{"text_format":"1","workbook":"xlsx","n_sheets":1,"sheets":["MEDIÇÃO FINAL "],"not_rendered":{"charts":0,"images":1,"macros":1,"external_links":4,"defined_names":199,"comments":0,"pivot_tables":0},"unopened":[],"bounds":{"document_bytes":16777216,"sheet_cells":100000,"rows_first":2000,"rows_last":500,"rows_between":2000,"halvings":0,"cell_chars":16384,"cell_head_chars":4096},"cells_cut":0,"cells_raw":0,"read":"whole","date_system":"1900"}

{"sheet":"MEDIÇÃO FINAL ","index":0,"n_rows":547,"n_cols":53,"rows_kept":547,"cut":false,"hidden":false,"merged":[[1,2,1,49],[2,2,2,12],[2,13,2,49],[3,2,3,13],[4,2,4,3],[5,2,5,13],[5,45,5,47],[5,48,5,49],[7,8,10,8],[7,41,7,43],[8,42,8,43],[9,41,10,41],[9,42,10,42],[9,43,10,43],[6,2,6,49],[7,2,10,2],[7,3,10,3],[7,4,7,5],[7,6,10,6],[7,7,10,7],[7,9,10,9],[7,10,7,13],[7,14,7,16],[7,17,7,19],[7,38,7,40],[7,44,7,49],[8,4,10,4],[8,5,10,5],[8,10,9,11],[8,12,9,13],[8,15,8,16],[8,18,8,19],[8,21,8,22],[8,24,8,25],[7,20,7,22],[7,23,7,25],[7,26,7,28],[7,29,7,31],[7,32,7,34],[7,35,7,37],[9,14,10,14],[9,15,10,15],[9,16,10,16],[9,17,10,17],[9,18,10,18],[9,19,10,19],[9,20,10,20],[8,27,8,28],[8,30,8,31],[9,27,10,27],[9,28,10,28],[9,29,10,29],[9,30,10,30],[9,21,10,21],[9,22,10,22],[9,23,10,23],[9,24,10,24],[9,25,10,25],[9,26,10,26],[9,31,10,31],[9,37,10,37],[496,47,497,47],[496,48,497,48],[496,49,497,49],[496,35,497,35],[8,45,8,46],[8,47,10,47],[8,48,8,49],[8,33,8,34],[8,36,8,37],[8,39,8,40],[8,44,10,44],[9,38,10,38],[9,39,10,39],[9,40,10,40],[9,45,10,45],[9,46,10,46],[496,44,497,44],[496,45,497,45],[496,46,497,46],[496,36,497,36],[496,37,497,37],[496,38,497,38],[496,39,497,39],[9,48,10,48],[9,49,10,49],[496,17,497,17],[496,18,497,18],[496,19,497,19],[496,29,497,29],[496,30,497,30],[496,31,497,31],[496,32,497,32],[496,33,497,33],[496,34,497,34],[9,32,10,32],[9,33,10,33],[9,34,10,34],[9,35,10,35],[9,36,10,36],[496,20,497,20],[496,21,497,21],[496,22,497,22],[496,23,497,23],[496,24,497,24],[496,25,497,25],[496,26,497,26],[496,27,497,27],[496,43,497,43],[499,39,499,40],[499,45,499,46],[499,48,499,49],[501,2,501,3],[499,18,499,19],[499,21,499,22],[499,24,499,25],[499,27,499,28],[499,30,499,31],[499,33,499,34],[499,42,499,43],[498,2,499,9],[498,12,498,13],[499,10,499,11],[499,12,499,13],[499,15,499,16],[499,36,499,37],[497,2,497,5],[496,28,497,28],[496,2,496,5],[496,9,497,9],[496,10,497,10],[496,11,497,11],[508,2,509,13],[511,5,511,10],[519,5,519,10],[520,5,520,9],[521,5,521,10],[522,5,522,10],[496,40,497,40],[496,41,497,41],[496,42,497,42],[496,12,497,12],[496,13,497,13],[496,14,497,14],[496,15,497,15],[496,16,497,16],[522,45,522,47],[515,5,515,10],[516,5,516,10],[517,5,517,10],[518,5,518,10],[523,1,523,50],[512,5,512,10],[513,5,513,10],[514,5,514,9]]}
[]
[null,null,"PLANILHA DE MEDIÇÃO DOS SERVIÇOS EXECUTADOS"]
[null,null,"OBRA: SUBSTITUIÇÃO DE TELHAS E CONSTRUÇÃO DO CASTELO D’ÁGUA DO FÓRUM DA COMARCA DE ITATIAIA",null,null,null,null,null,null,null,null,null,null,"CONTRATO 003/0236/2020 =  R$ 715.460,00+ 1º TERMO 003/0489/2020: ACRÉSCIMO R$ 69.470,67 + 2º TERMO 003/0049/2021: ACRÉSCIMO R$ 110.677,23 +  4º TERMO 003/0308/2021: ACRÉSCIMO R$ 20.855,10  = R$ 916.463,00"]
[null,null,"FISCAL: JORGE GASPAR / CLAUDIO MENEZES / EDGARD SILVA / JIVERLEI MARQUEZINI"]
[null,null,"FISCAL SUBSTITUTO: SÉRGIO BRANDÃO"]
[null,null,"CONTRATADA: CONSTROI ARQUITETURA E ENGENHARIA EIRELI",null,null,null,null,null,null,null,null,null,null,null,null,null,null,null,null,null,null,null,null,null,null,null,null,null,null,null,null,null,null,null,null,null,null,null,null,null,null,null,null,null,null,"VARIAÇÃO CONTRATUAL: ",null,null,0.13100039665300001]
[null,null,"SERVIÇOS EXECUTADOS EM QUANTITATIVO (SERV. PLANILHADOS E NÃO PLANILHADOS)"]
[null,null,"CÓDIGO DO SERVIÇO","DESCRIÇÃO DO SERVIÇO","QUANTIDADE",null,"ACRÉSCIMO I\nREDUÇÃO I","              ACRÉSCIMO II\n","ACRÉSCIMO III\nREDUÇÃO II","QUANTIDADE FINAL","VALOR ORÇADO DO CONTRATO",null,null,null,"PERÍODO: 15/07/20 a 13/08/20",null,null,"PERÍODO: 14/08/2020 a 12/09/2020",null,null,"PERÍODO:13/09/2020 a 12/10/2020",null,null,"PERÍODO:13/10/2020 A 11/11/2020",null,null,"PERÍODO: 12/11/2020 a 11/12/2020",null,null,"PERÍODO:12/12/2020 a 10/01/2021",null,null,"PERÍODO:11/01/2021 A 09/02/2021",null,null,"PERÍODO:  10/02/2021 A 11/03/2021",null,null,"PERÍODO:12/03/2021 a  10/04/2021",null,null,"PERÍODO:11/04/2021 A 10/05/2021",null,null,{"$f":"\"ACUMULADO ATÉ \" & AZ10","v":"ACUMULADO ATÉ 10ª MEDIÇÃO"}]
[null,null,null,null,"UNID.","PLANILHA CONTRATUAL",null,null,null,null,"COM DESCONTO             \n (APLICADO NO VALOR TOTAL)",null,"SEM DESCONTO",null,"QUANTIDADE","VALOR MEDIDO",null,"QUANTIDADE","VALOR MEDIDO",null,"QUANTIDADE","VALOR MEDIDO",null,"QUANTIDADE","VALOR MEDIDO",null,"QUANTIDADE","VALOR MEDIDO",null,"QUANTIDADE","VALOR MEDIDO",null,"QUANTIDADE","VALOR MEDIDO",null,"QUANTIDADE","VALOR MEDIDO",null,"QUANTIDADE","VALOR MEDIDO",null,"QUANTIDADE","VALOR MEDIDO",null,"QUANTIDADE ACUMULADA","VALOR ACUMULADO",null,"QUANTIDADE A REALIZAR","VALOR A REALIZAR"]
[null,null,null,null,null,null,null,null,null,null,null,null,null,null,"1ª MEDIÇÃO","COM DESCONTO","SEM DESCONTO","2ª MEDIÇÃO","COM DESCONTO","SEM DESCONTO","3ª MEDIÇÃO","COM DESCONTO","SEM DESCONTO","4ª MEDIÇÃO","COM DESCONTO","SEM DESCONTO","5ª MEDIÇÃO","COM DESCONTO","SEM DESCONTO","6ª MEDIÇÃO","COM DESCONTO","SEM DESCONTO","7ª MEDIÇÃO","COM DESCONTO","SEM DESCONTO","8ª MEDIÇÃO","COM DESCONTO","SEM DESCONTO","9ª MEDIÇÃO","COM DESCONTO","SEM DESCONTO","10ª MEDIÇÃO","COM DESCONTO","SEM DESCONTO",null,"COM DESCONTO","SEM DESCONTO",null,"COM DESCONTO","SEM DESCONTO",null,"10ª MEDIÇÃO","FILTRO"]
[null,null,null,null,null,null,null,null,null,null,"PREÇO UNITÁRIO","TOTAL (R$)","PREÇO UNITÁRIO","TOTAL (R$)"]
[]
["Família",null,null,null,null,null,null,null,null,null,null,null,null,null,null,null,null,null,{"$f":"ROUND(R13*N13,2)","v":0},{"$f":"ROUND(R13*P13,2)","v":0},null,{"$f":"ROUND(U13*Q13,2)","v":0},{"$f":"ROUND(U13*S13,2)","v":0},null,{"$f":"ROUND(X13*T13,2)","v":0},{"$f":"ROUND(X13*V13,2)","v":0},null,{"$f":"ROUND(AA13*W13,2)","v":0},{"$f":"ROUND(AA13*Y13,2)","v":0},null,{"$f":"ROUND(AD13*Z13,2)","v":0},{"$f":"ROUND(AD13*AB13,2)","v":0},null,{"$f":"ROUND(AG13*AC13,2)","v":0},{"$f":"ROUND(AG13*AE13,2)","v":0},null,{"$f":"ROUND(AJ13*AF13,2)","v":0},{"$f":"ROUND(AJ13*AH13,2)","v":0},null,null,null,null,null,null,null,{"$f":"SUMIF($O$9:$AL$9,\"COM DESCONTO\",O13:AL13)","v":0},null,null,null,null,null,{"$f":"INDEX($O$10:$AR$496,ROW()-8,MATCH($AZ$10,$O$10:$AR$10,0))","v":0},"MEDIDO"]
["Família",null,"0","ADMINISTRAÇÃO",null,null,0,null,0,{"$f":"F14+G14+H14","v":0},null,{"$f":"ROUND((F14*$K14),2)+ROUND((G14*$K14),2)+ROUND((H14*$K14),2)","v":0},null,{"$f":"ROUND(J14*M14,2)","v":0},null,{"$f":"ROUND($O14*$K14,2)","v":0},{"$f":"ROUND($O14*$M14,2)","v":0},null,{"$f":"ROUND($R14*$K14,2)","v":0},{"$f":"ROUND($R14*$M14,2)","v":0},null,{"$f":"ROUND($U14*$K14,2)","v":0},{"$f":"ROUND($U14*$M14,2)","v":0},null,{"$f":"ROUND($X14*$K14,2)","v":0},{"$f":"ROUND($X14*$M14,2)","v":0},null,{"$f":"ROUND($AA14*$K14,2)","v":0},{"$f":"ROUND($AA14*$M14,2)","v":0},null,{"$f":"ROUND($AD14*$K14,2)","v":0},{"$f":"ROUND($AD14*$M14,2)","v":0},null,{"$f":"ROUND($AG14*$K14,2)","v":0},{"$f":"ROUND($AG14*$M14,2)","v":0},null,{"$f":"ROUND($AJ14*$K14,2)","v":0},{"$f":"ROUND($AJ14*$M14,2)","v":0},null,null,null,null,null,null,{"$f":"SUMIF($O$9:$AL$9,\"QUANTIDADE\",O14:AL14)","v":0},{"$f":"SUMIF($O$9:$AL$9,\"COM DESCONTO\",O14:AL14)","v":0},{"$f":"SUMIF($O$9:$AL$9,\"SEM DESCONTO\",O14:AL14)","v":0},{"$f":"J14-AS14","v":0},{"$f":"L14-AT14","v":0},{"$f":"N14-AU14","v":0},null,{"$f":"INDEX($O$10:$AR$496,ROW()-8,MATCH($AZ$10,$O$10:$AR$10,0))","v":0},{"$f":"IF(COUNTIF(BA15:BA19,\"MEDIDO\")>0,\"MEDIDO\",\"NÃO MEDIDO\")","v":"MEDIDO"}]
["Família",null,100,"ADMINISTRAÇÃO LOCAL DA OBRA",null,null,null,null,0,null,null,null,null,{"$f":"ROUND(J15*M15,2)","v":0},null,{"$f":"ROUND($O15*$K15,2)","v":0},{"$f":"ROUND($O15*$M15,2)","v":0},null,{"$f":"ROUND($R15*$K15,2)","v":0},{"$f":"ROUND($R15*$M15,2)","v":0},null,{"$f":"ROUND($U15*$K15,2)","v":0},{"$f":"ROUND($U15*$M15,2)","v":0},null,{"$f":"ROUND($X15*$K15,2)","v":0},{"$f":"ROUND($X15*$M15,2)","v":0},null,{"$f":"ROUND($AA15*$K15,2)","v":0},{"$f":"ROUND($AA15*$M15,2)","v":0},null,{"$f":"ROUND($AD15*$K15,2)","v":0},{"$f":"ROUND($AD15*$M15,2)","v":0},null,{"$f":"ROUND($AG15*$K15,2)","v":0},{"$f":"ROUND($AG15*$M15,2)","v":0},null,{"$f":"ROUND($AJ15*$K15,2)","v":0},{"$f":"ROUND($AJ15*$M15,2)","v":0},null,null,null,null,null,null,0,{"$f":"SUMIF($O$9:$AL$9,\"COM DESCONTO\",O15:AL15)","v":0},{"$f":"SUMIF($O$9:$AL$9,\"SEM DESCONTO\",O15:AL15)","v":0},{"$f":"J15-AS15","v":0},{"$f":"L15-AT15","v":0},{"$f":"N15-AU15","v":0},null,1.52,{"$f":"IF(COUNTIF(BA16:BA19,\"MEDIDO\")>0,\"MEDIDO\",\"NÃO MEDIDO\")","v":"MEDIDO"}]
["Planilhado",null,"01010.8.3.01U","ADMINISTRAÇÃO - mão de obra mensalista","MÊS",6,0,2,0,{"$f":"F16+G16+H16+I16","v":8},37387.11,{"$f":"ROUND((F16*$K16),2)+ROUND((G16*$K16),2)+ROUND((H16*$K16),2)+ROUND((I16*$K16),2)","v":299096.88},null,{"$f":"ROUND((F16*$M16),2)+ROUND((G16*$M16),2)+ROUND((H16*$M16),2)+ROUND((I16*$M16),2)","v":0},0.87239993999999998,{"$f":"ROUND($O16*$K16,2)","v":32616.51},{"$f":"ROUND($O16*$M16,2)","v":0},0.43139989000000001,{"$f":"ROUND($R16*$K16,2)","v":16128.8},{"$f":"ROUND($R16*$M16,2)","v":0},0.35159994999999999,{"$f":"ROUND($U16*$K16,2)","v":13145.31},{"$f":"ROUND($U16*$M16,2)","v":0},0.38999981,{"$f":"ROUND($X16*$K16,2)","v":14580.97},{"$f":"ROUND($X16*$M16,2)","v":0},0.71855086999999995,{"$f":"ROUND($AA16*$K16,2)","v":26864.54},{"$f":"ROUND($AA16*$M16,2)","v":0},0.44133337,{"$f":"ROUND($AD16*$K16,2)","v":16500.18},{"$f":"ROUND($AD16*$M16,2)","v":0},1.2317624,{"$f":"ROUND($AG16*$K16,2)","v":46052.04},{"$f":"ROUND($AG16*$M16,2)","v":0},1.3300542900000001,{"$f":"ROUND($AJ16*$K16,2)","v":49726.89},{"$f":"ROUND($AJ16*$M16,2)","v":0},0.71537169,{"$f":"ROUND($AM16*$K16,2)","v":26745.68},{"$f":"ROUND($AM16*$M16,2)","v":0},1.5175277899999999,{"$f":"ROUND($AP16*$K16,2)-0.02","v":56735.96},{"$f":"ROUND($AP16*$M16,2)","v":0},{"$f":"SUMIF($O$9:$AR$9,\"QUANTIDADE\",O16:AR16)","v":8},{"$f":"SUMIF($O$10:$AR$11,\"COM DESCONTO\",O16:AR16)","v":299096.88},{"$f":"SUMIF($O$10:$AR$11,\"SEM DESCONTO\",O16:AR16)","v":0},{"$f":"J16-AS16","v":0},{"$f":"L16-AT16","v":0},{"$f":"N16-AU16","v":0},{"$f":"SUM(AW16:AW19)*(1-AW6)","v":0},1.5175277899999999,{"$f":"IF(AZ16<>0,\"MEDIDO\",\"NÃO MEDIDO\")","v":"MEDIDO"}]
["Planilhado",null,"01010.8.3.02U","ADMINISTRAÇÃO - transportes, refeições e prêmio assiduidade","MÊS",6,0,2,0,{"$f":"F17+G17+H17+I17","v":8},16362.63,{"$f":"ROUND((F17*$K17),2)+ROUND((G17*$K17),2)+ROUND((H17*$K17),2)+ROUND((I17*$K17),2)","v":130901.04},null,{"$f":"ROUND((F17*$M17),2)+ROUND((G17*$M17),2)+ROUND((H17*$M17),2)+ROUND((I17*$M17),2)","v":0},0.87239993999999998,14274.76,0,0.43139989000000001,7058.84,0,0.35159994999999999,{"$f":"ROUND($U17*$K17,2)","v":5753.1},{"$f":"ROUND($U17*$M17,2)","v":0},0.38999981,6381.42,0,0.71855086999999995,11757.38,0,0.44133337,7221.37,0,1.2317624,20154.87,0,1.3300542900000001,21763.19,0,0.71537169,11705.36,{"$f":"ROUND($AM17*$M17,2)","v":0},1.5175277899999999,{"$f":"ROUND($AP17*$K17,2)","v":24830.75},{"$f":"ROUND($AP17*$M17,2)","v":0},{"$f":"SUMIF($O$9:$AR$9,\"QUANTIDADE\",O17:AR17)","v":8},{"$f":"SUMIF($O$10:$AR$11,\"COM DESCONTO\",O17:AR17)","v":130901.04},{"$f":"SUMIF($O$10:$AR$11,\"SEM DESCONTO\",O17:AR17)","v":0},{"$f":"J17-AS17","v":0},{"$f":"L17-AT17","v":0},{"$f":"N17-AU17","v":0},null,1.5175277899999999,{"$f":"IF(AZ17<>0,\"MEDIDO\",\"NÃO MEDIDO\")","v":"MEDIDO"}]
["Planilhado",null,"01010.8.3.04U","ADMINISTRAÇÃO - equipamentos de proteção individual","MÊS",6,0,2,0,8,2585.65,20685.2,null,0,0.87239993999999998,2255.7199999999998,0,0.43139989000000001,1115.45,0,0.35159994999999999,909.11,0,0.38999981,1008.4,0,0.71855086999999995,1857.92,0,0.44133337,1141.1300000000001,0,1.2317624,3184.91,0,1.3300542900000001,3439.05,0,0.71537169,1849.7,0,1.5175277899999999,{"$f":"ROUND($AP18*$K18,2)+0.01","v":3923.81},0,8,20685.2,0,0,0,0,null,1.5175277899999999,{"$f":"IF(AZ18<>0,\"MEDIDO\",\"NÃO MEDIDO\")","v":"MEDIDO"}]
["Planilhado",null,"01010.8.3.05U","ADMINISTRAÇÃO - máquinas e ferramentas","MÊS",6,0,2,0,8,2114.46,16915.68,null,0,0.87239993999999998,1844.65,0,0.43139989000000001,912.18,0,0.35159994999999999,743.44,0,0.38999981,824.64,0,0.71855086999999995,1519.35,0,0.44133337,933.18,0,1.2317624,2604.5100000000002,0,1.3300542900000001,2812.35,0,0.71537169,1512.62,0,1.5175277899999999,{"$f":"ROUND($AP19*$K19,2)+0.01","v":3208.76},0,8,16915.68,0,0,0,0,null,0,{"$f":"IF(AZ19<>0,\"MEDIDO\",\"NÃO MEDIDO\")","v":"NÃO MEDIDO"}]
["Família",null,1,"SERVIÇOS INICIAIS",null,null,0,null,0,0,null,0,null,0,null,null,null,null,null,null,null,null,null,null,null,null,null,null,null,null,null,null,null,null,null,null,null,null,null,0,0,null,0,0,0,0,0,0,0,0,null,0,{"$f":"IF(COUNTIF(BA21:BA26,\"MEDIDO\")>0,\"MEDIDO\",\"NÃO MEDIDO\")","v":"NÃO MEDIDO"}]
["Família",null,10100,"SERVIÇOS TÉCNICOS",null,null,0,null,0,0,null,0,null,0,null,null,null,null,null,null,null,null,null,null,null,null,null,null,null,null,null,null,null,null,null,null,null,null,null,0,0,null,0,0,0,0,0,0,0,0,null,335.2,{"$f":"IF(COUNTIF(BA22:BA22,\"MEDIDO\")>0,\"MEDIDO\",\"NÃO MEDIDO\")","v":"NÃO MEDIDO"}]
["Planilhado",null,"01010.8.1.02U","Projeto de \"as built\"","M2",335.2,0,null,0,335.2,1.68,563.14,null,0,null,{"$f":"ROUND($O22*$K22,2)","v":0},{"$f":"ROUND($O22*$M22,2)","v":0},null,{"$f":"ROUND($R22*$K22,2)","v":0},{"$f":"ROUND($R22*$M22,2)","v":0},null,{"$f":"ROUND($U22*$K22,2)","v":0},{"$f":"ROUND($U22*$M22,2)","v":0},null,{"$f":"ROUND($X22*$K22,2)","v":0},{"$f":"ROUND($X22*$M22,2)","v":0},null,{"$f":"ROUND($AA22*$K22,2)","v":0},{"$f":"ROUND($AA22*$M22,2)","v":0},null,{"$f":"ROUND($AD22*$K22,2)","v":0},{"$f":"ROUND($AD22*$M22,2)","v":0},null,{"$f":"ROUND($AG22*$K22,2)","v":0},{"$f":"ROUND($AG22*$M22,2)","v":0},null,{"$f":"ROUND($AJ22*$K22,2)","v":0},{"$f":"ROUND($AJ22*$M22,2)","v":0},null,0,0,335.2,563.14,0,335.2,563.14,0,0,0,0,null,0,{"$f":"IF(AZ22<>0,\"MEDIDO\",\"NÃO MEDIDO\")","v":"NÃO MEDIDO"}]
["Família",null,10400,"DESPESAS DIVERSAS",null,null,0,null,0,0,null,0,null,0,null,0,0,null,0,0,null,{"$f":"ROUND($U23*$K23,2)","v":0},{"$f":"ROUND($U23*$M23,2)","v":0},null,{"$f":"ROUND($X23*$K23,2)","v":0},{"$f":"ROUND($X23*$M23,2)","v":0},null,{"$f":"ROUND($AA23*$K23,2)","v":0},{"$f":"ROUND($AA23*$M23,2)","v":0},null,{"$f":"ROUND($AD23*$K23,2)","v":0},{"$f":"ROUND($AD23*$M23,2)","v":0},null,{"$f":"ROUND($AG23*$K23,2)","v":0},{"$f":"ROUND($AG23*$M23,2)","v":0},null,{"$f":"ROUND($AJ23*$K23,2)","v":0},{"$f":"ROUND($AJ23*$M23,2)","v":0},null,0,0,null,0,0,0,0,0,0,0,0,null,0,{"$f":"IF(COUNTIF(BA24:BA24,\"MEDIDO\")>0,\"MEDIDO\",\"NÃO MEDIDO\")","v":"NÃO MEDIDO"}]
["Planilhado",null,"0104211U","Despesa c/serviços profissionais (despachante) e taxas p/licenças, legalizações junto a órgãos públicos","UN",1,0,null,0,1,3052.66,3052.66,null,0,1,3052.66,0,null,0,0,null,{"$f":"ROUND($U24*$K24,2)","v":0},{"$f":"ROUND($U24*$M24,2)","v":0},null,{"$f":"ROUND($X24*$K24,2)","v":0},{"$f":"ROUND($X24*$M24,2)","v":0},null,{"$f":"ROUND($AA24*$K24,2)","v":0},{"$f":"ROUND($AA24*$M24,2)","v":0},null,{"$f":"ROUND($AD24*$K24,2)","v":0},{"$f":"ROUND($AD24*$M24,2)","v":0},null,{"$f":"ROUND($AG24*$K24,2)","v":0},{"$f":"ROUND($AG24*$M24,2)","v":0},null,{"$f":"ROUND($AJ24*$K24,2)","v":0},{"$f":"ROUND($AJ24*$M24,2)","v":0},null,0,0,null,0,0,1,3052.66,0,0,0,0,null,0,{"$f":"IF(AZ24<>0,\"MEDIDO\",\"NÃO MEDIDO\")","v":"NÃO MEDIDO"}]
["Família",null,10500,"ENSAIOS DE LABORATÓRIO OU CAMPO",null,null,0,null,0,0,null,0,null,0,null,0,0,null,0,0,null,0,0,null,0,0,null,0,0,null,0,0,null,0,0,null,0,0,null,0,0,null,0,0,0,0,0,0,0,0,null,0,{"$f":"IF(COUNTIF(BA26:BA26,\"MEDIDO\")>0,\"MEDIDO\",\"NÃO MEDIDO\")","v":"NÃO MEDIDO"}]
["Planilhado",null,"03310.8.15.5U","Controle tecnológico de obras em concreto armado, considerando coleta, moldagem e capeamento, transporte até 100km, medido por m³ de concreto colocado nas formas (01.001.0151-0 EMOP)","M3",12.36,0,null,0,12.36,23.28,287.74,null,0,null,0,0,null,0,0,4.08,94.98,0,6.68,155.51,0,null,0,0,null,0,0,null,0,0,null,0,0,null,0,0,null,0,0,10.76,250.49,0,1.6,37.25,0,null,0,{"$f":"IF(AZ26<>0,\"MEDIDO\",\"NÃO MEDIDO\")","v":"NÃO MEDIDO"}]
["Família",null,2,"INSTALAÇÃO DO CANTEIRO DE OBRA",null,null,0,null,0,0,null,0,null,0,null,0,0,null,0,0,null,0,0,null,0,0,null,0,0,null,0,0,null,0,0,null,0,0,null,0,0,null,0,0,0,0,0,0,0,0,null,0,{"$f":"IF(COUNTIF(BA28:BA161,\"MEDIDO\")>0,\"MEDIDO\",\"NÃO MEDIDO\")","v":"MEDIDO"}]
["Família",null,20100,"DEMOLIÇÕES E RETIRADAS",null,null,0,null,0,0,null,0,null,0,null,0,0,null,0,0,null,0,0,null,0,0,null,0,0,null,0,0,null,0,0,null,0,0,null,0,0,null,0,0,0,0,0,0,0,0,null,4.5,{"$f":"IF(COUNTIF(BA29:BA57,\"MEDIDO\")>0,\"MEDIDO\",\"NÃO MEDIDO\")","v":"MEDIDO"}]
["Planilhado",null,"01544.8.700.1U","Desmontagem de andaime","M2",10.8,2.7,null,4.5,18,2.23,40.14,null,0,null,0,0,10.8,24.08,0,null,0,0,null,0,0,2.7,6.02,0,null,0,0,null,0,0,null,0,0,null,0,0,4.5,10.039999999999999,0,18,40.14,0,0,0,0,null,0,"NÃO MEDIDO"]
["Planilhado",null,"02.102.000002.SER-U","Demolição de alvenaria sem reaproveitamento (02.102.000002.SER PINI)","M3",3.3,0,null,0,3.3,55.08,181.76,null,0,null,0,0,null,0,0,null,0,0,0.27,14.87,0,1.95,107.41,0,null,0,0,0.23,12.67,0,null,0,0,null,0,0,null,0,0,2.4500000000000002,134.94999999999999,0,0.85,46.81,0,null,21.3,"MEDIDO"]
["Planilhado",null,"02.102.0000040.SER-U","Remoção de telha cerâmica","M2",309,0,null,21.3,330.3,11.12,3672.94,null,0,null,0,0,null,0,0,null,0,0,null,0,0,77.25,859.02,0,169.5,1884.84,0,62.25,692.22,0,null,0,0,null,0,0,21.3,236.86,0,330.3,3672.94,0,0,0,0,null,0,"NÃO MEDIDO"]
["Planilhado",null,"02.102.0000041.SER-U","Remoção de calhas e condutores (05.001.0072-0 EMOP)","M",41.2,0,null,0,41.2,3.23,133.08000000000001,null,0,null,0,0,null,0,0,null,0,0,null,0,0,20.6,66.540000000000006,0,5.15,16.63,0,15.45,49.9,0,null,0,0,null,0,0,null,0,0,41.2,133.07,0,0,0.01,0,null,0,"NÃO MEDIDO"]
["Planilhado",null,"02.102.000006.SER","Demolição de concreto com utilização de martelo rompedor pneumático","M3",10.4,0,null,0,10.4,632.91999999999996,6582.37,null,0,2.4300000000000002,1538,0,0.9,569.63,0,null,0,0,null,0,0,null,0,0,null,0,0,0.35,221.52,0,2.62,1658.25,0,0.68,430.39,0,null,0,0,6.98,4417.79,0,3.42,2164.58,0,null,10.65,"MEDIDO"]
["Planilhado",null,"02.102.000010.SER","Demolição de estrutura de madeira para telhado","M2",155.5,0,null,10.65,166.15,24.95,4145.45,null,0,null,0,0,null,0,0,null,0,0,null,0,0,77.25,1927.39,0,46.13,1150.94,0,31.13,776.69,0,null,0,0,null,0,0,10.65,265.72000000000003,0,165.16,4120.74,0,0.99,24.71,0,null,29.9,"MEDIDO"]
["Planilhado",null,"02.102.0000120.SER-U","Retirada cuidadosa de placa de forro removível","M2",52.4,0,null,29.9,82.3,1.85,152.26,null,0,null,0,0,null,0,0,null,0,0,null,0,0,51.8,95.83,0,null,0,0,null,0,0,null,0,0,null,0,0,29.9,55.32,0,81.7,151.15,0,0.6,1.1100000000000001,0,null,0,"NÃO MEDIDO"]
["Planilhado",null,"02.102.0000200.SER-U","Demolição de piso em ardósia","M2",23,20.16,null,0,43.16,12.85,554.61,null,0,null,0,0,null,0,0,null,0,0,null,0,0,null,0,0,null,0,0,14.14,181.7,0,14.69,188.77,0,null,0,0,null,0,0,28.83,370.47,0,14.33,184.14,0,null,0,"NÃO MEDIDO"]
["Planilhado",null,"02.102.000031.SER","Remoção de esquadria metálica sem reaproveitamento","M2",7.5,0,null,0,7.5,9.18,68.849999999999994,null,0,6.3,57.83,0,null,0,0,null,0,0,null,0,0,null,0,0,null,0,0,null,0,0,null,0,0,0.7,6.43,0,null,0,0,7,64.260000000000005,0,0.5,4.59,0,null,0,"NÃO MEDIDO"]
["Planilhado",null,"02.102.000032.SER","Remoção de esquadria de madeira, inclusive batente","M2",1.7,0,null,0,1.7,14.69,24.97,null,0,null,0,0,null,0,0,null,0,0,null,0,0,1.39,20.420000000000002,0,null,0,0,null,0,0,null,0,0,null,0,0,null,0,0,1.39,20.420000000000002,0,0.31,4.55,0,null,0,"NÃO MEDIDO"]
["Planilhado",null,"020103U","Retirada de caixas 4x2'', 4x4''x 15x15 cm, octogonal - embutidas e aparentes","UN",2,0,null,0,2,1.7,3.4,null,0,null,0,0,null,0,0,null,0,0,null,0,0,2,3.4,0,null,0,0,null,0,0,null,0,0,null,0,0,null,0,0,2,3.4,0,0,0,0,null,0,"NÃO MEDIDO"]
["Planilhado",null,"020159U","Retirada de perfilado ou canaleta incl. conex., fix. e tomadas","M",9,0,null,-9,0,2.35,0,null,0,null,0,0,null,0,0,null,0,0,null,0,0,null,0,0,null,0,0,null,0,0,null,0,0,null,0,0,null,0,0,0,0,0,0,0,0,null,0,"NÃO MEDIDO"]
["Planilhado",null,"020622U","Retirada de cabo telefônico de qualquer tipo até 20 pares","M",70,0,null,0,70,0.98,68.599999999999994,null,0,null,0,0,null,0,0,null,0,0,null,0,0,null,0,0,null,0,0,70,68.599999999999994,0,null,0,0,null,0,0,null,0,0,70,68.599999999999994,0,0,0,0,null,0,"NÃO MEDIDO"]
["Planilhado",null,"020628U","Retirada de fio de sonorização/alarme de qualquer tipo (Paralelo, PP, RG, RGC, RGB, UTP)","M",110,0,null,-33.08,76.92,1.37,105.38,null,0,null,0,0,null,0,0,null,0,0,null,0,0,null,0,0,null,0,0,76.92,105.38,0,null,0,0,null,0,0,null,0,0,76.92,105.38,0,0,0,0,null,0,"NÃO MEDIDO"]
["Planilhado",null,"020630U","Retirada de eletroduto / duto de qualquer tipo (aparente) diâmetro de até 1''","M",8,0,null,-8,0,1.96,0,null,0,null,0,0,null,0,0,null,0,0,null,0,0,null,0,0,null,0,0,null,0,0,null,0,0,null,0,0,null,0,0,0,0,0,0,0,0,null,0,"NÃO MEDIDO"]
["Planilhado",null,"020660U","Retirada de tubulação e conexões de PVC até 75 mm","M",24,0,null,0,24,2.42,58.08,null,0,null,0,0,null,0,0,null,0,0,null,0,0,null,0,0,null,0,0,null,0,0,null,0,0,null,0,0,null,0,0,0,0,0,24,58.08,0,null,0,"NÃO MEDIDO"]
["Planilhado",null,"020661U","Retirada de tubulação e conexões de PVC de 85 até 150mm","M",9,0,null,0,9,5.36,48.24,null,0,null,0,0,null,0,0,null,0,0,9,48.24,0,null,0,0,null,0,0,null,0,0,null,0,0,null,0,0,null,0,0,9,48.24,0,0,0,0,null,0,"NÃO MEDIDO"]
["Planilhado",null,"020666U","Retirada de reservatório dágua em fibras de vidro/polietileno","UN",1,0,null,0,1,57.6,57.6,null,0,null,0,0,1,57.6,0,null,0,0,null,0,0,null,0,0,null,0,0,null,0,0,null,0,0,null,0,0,null,0,0,1,57.6,0,0,0,0,null,0,"NÃO MEDIDO"]
["Planilhado",null,"020678U","Desinstalação de antena","UN",2,1,null,0,3,37.18,111.54,null,0,null,0,0,null,0,0,null,0,0,null,0,0,null,0,0,null,0,0,2,74.36,0,null,0,0,null,0,0,null,0,0,2,74.36,0,1,37.18,0,null,0,"NÃO MEDIDO"]
["Planilhado",null,"020680U","Retirada de eletroduto/duto de qualquer tipo (embutido) diâmetro até 1\"","M",5,0,null,-5,0,3.53,0,null,0,null,0,0,null,0,0,null,0,0,null,0,0,null,0,0,null,0,0,null,0,0,null,0,0,null,0,0,null,0,0,0,0,0,0,0,0,null,0,"NÃO MEDIDO"]
["Planilhado",null,"02220.8.2.110U","Remoção de escada, plataforma e guarda corpo de madeira p/acessar abrigos provisórios","M",29.3,0,null,0,29.3,54.53,1597.73,null,0,null,0,0,null,0,0,null,0,0,null,0,0,null,0,0,null,0,0,null,0,0,null,0,0,null,0,0,null,0,0,0,0,0,29.3,1597.73,0,null,0,"NÃO MEDIDO"]
["Planilhado",null,"02226.8.1.02U","Retirada de eletrocalha/leito de 150 a 600mm incl.aces.e fixações","M",1,0,null,-1,0,2.75,0,null,0,null,0,0,null,0,0,null,0,0,null,0,0,null,0,0,null,0,0,null,0,0,null,0,0,null,0,0,null,0,0,0,0,0,0,0,0,null,0,"NÃO MEDIDO"]
["Planilhado",null,"02226.8.3.02U","Retirada de caixas de passagem até 502x502mm em PVC ou em ferro, embutida/aparente","UN",1,0,null,-1,0,3.39,0,null,0,null,0,0,null,0,0,null,0,0,null,0,0,null,0,0,null,0,0,null,0,0,null,0,0,null,0,0,null,0,0,0,0,0,0,0,0,null,0,"NÃO MEDIDO"]
["Planilhado",null,"02227.8.1.01U","Retirada de aparelho de ar condicionado de parede","UN",2,0,null,0,2,16.13,32.26,null,0,null,0,0,null,0,0,null,0,0,null,0,0,null,0,0,null,0,0,2,32.26,0,null,0,0,null,0,0,null,0,0,2,32.26,0,0,0,0,null,0,"NÃO MEDIDO"]
["Planilhado",null,"04.108.0001450.SER-U","Corte de grade em perfil barra chata c/ arremate serralheria","M",5.7,0.2,null,0,5.9,5.71,33.69,null,0,3.8,21.7,0,1.9,10.85,0,null,0,0,null,0,0,0.2,1.1399999999999999,0,null,0,0,null,0,0,null,0,0,null,0,0,null,0,0,5.9,33.69,0,0,0,0,null,6.37,"MEDIDO"]
["Planilhado",null,"30.137.000214.SER","Paralelepípedo, retirada e reassentamento sobre coxim de areia","M2",21,17.22,null,0,38.22,56.47,2158.2800000000002,null,0,21,1185.8699999999999,0,null,0,0,null,0,0,null,0,0,null,0,0,null,0,0,10.44,589.54999999999995,0,null,0,0,null,0,0,6.37,359.71,0,37.81,2135.13,0,0.41,23.15,0,null,0,"NÃO MEDIDO"]
["Planilhado",null,"30.137.0002140.SER-U","Arrancamento e reassentamento de blocos intertravados de concreto","M2",1.2,0,null,0,1.2,32.729999999999997,39.28,null,0,1.2,39.28,0,null,0,0,null,0,0,null,0,0,null,0,0,null,0,0,null,0,0,null,0,0,null,0,0,null,0,0,1.2,39.28,0,0,0,0,null,86.01,"MEDIDO"]
["Ñ Plan s/desc",null,"02.102.0000351.SER-U","Remoção de pintura a látex acrílica","M2",null,309.05,null,86.01,395.06,null,0,8.1300000000000008,3211.84,null,null,null,null,null,null,null,0,0,null,0,0,null,0,0,null,0,0,115.78,0,941.29,61.41,0,499.26,33.22,0,270.08,86.01,0,699.26,296.42,0,2409.89,98.64,0,801.95,null,3.72,{"$f":"IF(AZ56<>0,\"MEDIDO\",\"NÃO MEDIDO\")","v":"MEDIDO"}]
["Ñ Plan s/desc",null,"02.102.000045.SER","Demolição de revestimento com argamassa","M2",null,123.6,null,0,123.6,null,0,9.9499999999999993,1229.82,null,null,null,null,null,null,null,0,0,null,0,0,null,0,0,null,0,0,4.5,0,44.78,3.97,0,39.5,null,0,0,3.72,0,37.01,12.19,0,121.29,111.41,0,1108.53,null,0,{"$f":"IF(AZ57<>0,\"MEDIDO\",\"NÃO MEDIDO\")","v":"NÃO MEDIDO"}]
["Família",null,20200,"LIMPEZA DO TERRENO",null,null,0,null,0,0,null,0,null,0,null,0,0,null,0,0,null,0,0,null,0,0,null,0,0,null,0,0,null,0,0,null,0,0,null,0,0,null,0,0,0,0,0,0,0,0,null,1,{"$f":"IF(COUNTIF(BA59:BA62,\"MEDIDO\")>0,\"MEDIDO\",\"NÃO MEDIDO\")","v":"MEDIDO"}]
["Planilhado",null,"02.103.0000120.SER-U","Poda em altura de árvore c/ diâmetro de tronco maior ou igual a 0,60m (98535 SINAPI)","UN",2,0,null,0,2,936.09,1872.18,null,0,null,0,0,null,0,0,null,0,0,null,0,0,null,0,0,null,0,0,null,0,0,null,0,0,null,0,0,1,936.09,0,1,936.09,0,1,936.09,0,null,1,"MEDIDO"]
["Planilhado",null,"30.147.0000600.SER-U","Destocamento mecânico de tocos c/ diâmetro superior a 0,50m (01.006.0003-0 EMOP)","UN",2,0,null,0,2,134.66,269.32,null,0,null,0,0,null,0,0,null,0,0,null,0,0,null,0,0,null,0,0,null,0,0,null,0,0,null,0,0,1,134.66,0,1,134.66,0,1,134.66,0,null,0,"NÃO MEDIDO"]
["Planilhado",null,"30.147.0007100.SER-U","Remoção de espécies vegetais, porte muda até 2m altura","UN",6,0,null,0,6,7.42,44.52,null,0,6,44.52,0,null,0,0,null,0,0,null,0,0,null,0,0,null,0,0,null,0,0,null,0,0,null,0,0,null,0,0,6,44.52,0,0,0,0,null,1,"MEDIDO"]
["Ñ Plan c/desc",null,"02.103.00098.SER-U ","Remoção de espécies vegetais, porte grande (acima de 6m de altura), inclusive carga, descarga e transporte do material até 30 Km (22.030.0065-0 - EMOP)","UN",null,null,null,1,1,482.42,482.42,null,0,null,null,null,null,null,null,null,null,null,null,null,null,null,null,null,null,null,null,null,null,null,null,null,null,null,null,null,1,482.42,0,1,482.42,0,0,0,0,null,0,{"$f":"IF(AZ62<>0,\"MEDIDO\",\"NÃO MEDIDO\")","v":"NÃO MEDIDO"}]
["Família",null,20500,"INSTALAÇÃO PROVISÓRIA DE ÁGUA E ESGOTO",null,null,0,null,0,0,null,0,null,0,null,0,0,null,0,0,null,0,0,null,0,0,null,0,0,null,0,0,null,0,0,null,0,0,null,0,0,null,0,0,0,0,0,0,0,0,null,0,{"$f":"IF(COUNTIF(BA64:BA86,\"MEDIDO\")>0,\"MEDIDO\",\"NÃO MEDIDO\")","v":"MEDIDO"}]
["Planilhado",null,"13.102.000011.SER","Tubo PVC soldável inclusive conexões Ø 25 mm","M",24,0,null,0,24,21.13,507.12,null,0,2.2999999999999998,48.6,0,9.4,198.62,0,null,0,0,null,0,0,null,0,0,null,0,0,null,0,0,6.1,128.88999999999999,0,null,0,0,null,0,0,17.8,376.11,0,6.2,131.01,0,null,0,"NÃO MEDIDO"]
["Planilhado",null,"13.102.000012.SER","Tubo PVC soldável inclusive conexões Ø 32 mm","M",18,0,null,0,18,31.72,570.96,null,0,13.15,417.12,0,2.5,79.3,0,null,0,0,null,0,0,null,0,0,null,0,0,null,0,0,2.35,74.540000000000006,0,null,0,0,null,0,0,18,570.96,0,0,0,0,null,0,"NÃO MEDIDO"]
["Planilhado",null,"13.102.000013.SER","Tubo PVC soldável inclusive conexões Ø 40 mm","M",30,0,null,0,30,41.78,1253.4000000000001,null,0,null,0,0,9.4,392.73,0,null,0,0,null,0,0,null,0,0,null,0,0,null,0,0,null,0,0,null,0,0,null,0,0,9.4,392.73,0,20.6,860.67,0,null,0,"NÃO MEDIDO"]
["Planilhado",null,"13.102.000052.SER-U","Joelho 90° soldável PVC com rosca metálica Ø 25 mm x 1/2\"","UN",4,0,null,0,4,19.52,78.08,null,0,3,58.56,0,null,0,0,null,0,0,null,0,0,null,0,0,null,0,0,null,0,0,null,0,0,null,0,0,null,0,0,3,58.56,0,1,19.52,0,null,0,"NÃO MEDIDO"]
["Planilhado",null,"13.102.000071.SER-U","Tê 90° soldável PVC com rosca metálica Ø 25 mm x 25 mm x 1/2\"","UN",4,0,null,0,4,22.57,90.28,null,0,null,0,0,null,0,0,null,0,0,null,0,0,null,0,0,null,0,0,null,0,0,null,0,0,null,0,0,null,0,0,0,0,0,4,90.28,0,null,0,"NÃO MEDIDO"]
["Planilhado",null,"13.102.0008001.SER-U","Tubo PVC PB Ø 40mm inclusive conexões","M",12,0,null,0,12,19.29,231.48,null,0,null,0,0,null,0,0,null,0,0,null,0,0,null,0,0,null,0,0,null,0,0,null,0,0,null,0,0,null,0,0,0,0,0,12,231.48,0,null,0,"NÃO MEDIDO"]
["Planilhado",null,"13.102.0008029.SER-U","Tubo PVC PBV Ø 75 mm inclusive conexões","M",6,0,null,0,6,41.21,247.26,null,0,0.72,29.67,0,null,0,0,null,0,0,null,0,0,null,0,0,null,0,0,null,0,0,null,0,0,null,0,0,null,0,0,0.72,29.67,0,5.28,217.59,0,null,4.88,"MEDIDO"]
["Planilhado",null,"13.102.0008039.SER-U","Tubo PVC PBV Ø 100 mm inclusive conexões","M",12,0,null,4.88,16.88,46.47,784.41,null,0,12,557.64,0,null,0,0,null,0,0,null,0,0,null,0,0,null,0,0,null,0,0,null,0,0,null,0,0,4.88,226.77,0,16.88,784.41,0,0,0,0,null,0,"NÃO MEDIDO"]
["Planilhado",null,"13.102.001056.SER-U","Joelho 90° PVC ponta e bolsa soldável Ø 40 mm","UN",3,0,null,0,3,15.41,46.23,null,0,null,0,0,null,0,0,null,0,0,null,0,0,null,0,0,null,0,0,null,0,0,null,0,0,null,0,0,null,0,0,0,0,0,3,46.23,0,null,0,"NÃO MEDIDO"]
["Planilhado",null,"13.102.001057.SER-U","Joelho 90° PVC ponta bolsa e virola Ø 50 mm","UN",3,0,null,0,3,18.28,54.84,null,0,2,36.56,0,null,0,0,null,0,0,null,0,0,null,0,0,null,0,0,null,0,0,null,0,0,null,0,0,null,0,0,2,36.56,0,1,18.28,0,null,0,"NÃO MEDIDO"]
["Planilhado",null,"13.102.001058.SER-U","Joelho 90° PVC ponta bolsa e virola Ø 75 mm","UN",3,0,null,0,3,28.85,86.55,null,0,null,0,0,null,0,0,null,0,0,null,0,0,null,0,0,null,0,0,null,0,0,null,0,0,null,0,0,null,0,0,0,0,0,3,86.55,0,null,0,"NÃO MEDIDO"]
["Planilhado",null,"13.102.001801.SER-U","Tubo PVC PBV Ø 50 mm inclusive conexões","M",6,0,null,0,6,28.43,170.58,null,0,0.5,14.22,0,null,0,0,null,0,0,null,0,0,null,0,0,null,0,0,null,0,0,null,0,0,null,0,0,null,0,0,0.5,14.22,0,5.5,156.36000000000001,0,null,0,"NÃO MEDIDO"]
["Planilhado",null,"13.119.000106.SER-U","Registro de gaveta bruto Ø 20 mm - 3/4\"","UN",2,0,null,0,2,56.37,112.74,null,0,2,112.74,0,null,0,0,null,0,0,null,0,0,null,0,0,null,0,0,null,0,0,null,0,0,null,0,0,null,0,0,2,112.74,0,0,0,0,null,0,"NÃO MEDIDO"]
["Planilhado",null,"13.119.000110.SER-U","Registro de gaveta bruto Ø 25 mm - 1\"","UN",2,0,null,0,2,71.41,142.82,null,0,null,0,0,null,0,0,null,0,0,null,0,0,null,0,0,null,0,0,null,0,0,1,71.41,0,null,0,0,null,0,0,1,71.41,0,1,71.41,0,null,0,"NÃO MEDIDO"]
["Planilhado",null,"13.119.000114.SER-U","Registro de gaveta bruto Ø 32 mm - 1 1/4\"","UN",2,0,null,0,2,100.2,200.4,null,0,1,100.2,0,null,0,0,1,100.2,0,null,0,0,null,0,0,null,0,0,null,0,0,null,0,0,null,0,0,null,0,0,2,200.4,0,0,0,0,null,{"$f":"INDEX($O$10:$AR$496,ROW()-8,MATCH($AZ$10,$O$10:$AR$10,0))","v":0},"NÃO MEDIDO"]
["Planilhado",null,"13.119.000190.SER","Torneira de bóia Ø 32 mm - 1 1/4\"","UN",1,null,null,0,1,167.57,167.57,null,0,null,0,0,1,167.57,0,null,0,0,null,0,0,null,0,0,null,0,0,null,0,0,null,0,0,null,0,0,null,0,0,1,167.57,0,0,0,0,null,0,"NÃO MEDIDO"]
["Planilhado",null,"15132.8.1.33U","Sistema de pressão integrado compacto, V=5,0m³/h, na pressão média 21/30 mca, POT =1,0CV - 220V-3Ø - sucção Ø1.1/4\", Recalque Ø11/4\"","UN",1,null,null,0,1,123,123,null,0,null,0,0,1,123,0,null,0,0,null,0,0,null,0,0,null,0,0,null,0,0,null,0,0,null,0,0,null,0,0,1,123,0,0,0,0,null,0,"NÃO MEDIDO"]
["Planilhado",null,"15155.8.6.11U","Caixa de gordura/sifonada PVC rígido 250x230x75mm - completa","UN",1,null,null,0,{"$f":"F81+G81+H81+I81","v":1},157.29,{"$f":"ROUND((F81*$K81),2)+ROUND((G81*$K81),2)+ROUND((H81*$K81),2)+ROUND((I81*$K81),2)","v":157.29},null,{"$f":"ROUND((F81*$M81),2)+ROUND((G81*$M81),2)+ROUND((H81*$M81),2)+ROUND((I81*$M81),2)","v":0},1,157.29,0,null,0,0,null,0,0,null,0,0,null,0,0,null,0,0,null,0,0,null,0,0,null,{"$f":"ROUND($AM81*$K81,2)","v":0},0,null,{"$f":"ROUND($AP81*$K81,2)","v":0},{"$f":"ROUND($AP81*$M81,2)","v":0},{"$f":"SUMIF($O$9:$AR$9,\"QUANTIDADE\",O81:AR81)","v":1},{"$f":"SUMIF($O$10:$AR$11,\"COM DESCONTO\",O81:AR81)","v":157.29},{"$f":"SUMIF($O$10:$AR$11,\"SEM DESCONTO\",O81:AR81)","v":0},{"$f":"J81-AS81","v":0},{"$f":"L81-AT81","v":0},{"$f":"N81-AU81","v":0},null,0,"NÃO MEDIDO"]
["Planilhado",null,"15410.8.27.2U","Torneira de lavagem ou jardim D= 1/2 ou 3/4''","UN",1,0,null,0,1,120.11,120.11,null,0,1,120.11,0,null,0,0,null,0,0,null,0,0,null,0,0,null,0,0,null,0,0,null,0,0,null,0,{"$f":"ROUND($AM82*$M82,2)","v":0},null,0,0,1,120.11,0,0,0,0,null,0,"NÃO MEDIDO"]
["Planilhado",null,"15450.8.3.2U","Reservatório dágua de polietileno cap.1000L","UN",1,0,null,0,1,376.26,376.26,null,0,null,0,0,1,376.26,0,null,0,0,null,0,0,null,0,0,null,0,0,null,0,0,null,0,0,null,0,0,null,0,0,1,376.26,0,0,0,0,null,0,"NÃO MEDIDO"]
["Planilhado",null,"15900.8.1.10U","Fixação p/tubulação D=1/2 a 4\" tipo econômica - cj.completo","UN",10,0,null,0,10,16.82,168.2,null,0,10,168.2,0,null,0,0,null,0,0,null,0,0,null,0,0,null,0,0,null,0,0,null,0,0,null,0,0,null,0,0,10,168.2,0,0,0,0,null,0,"NÃO MEDIDO"]
["Planilhado",null,"220250U","Filtro c/ cartucho p/ tripla filtragem - completo","UN",1,0,null,0,1,253.93,253.93,null,0,1,253.93,0,null,0,0,null,0,0,null,0,0,null,0,0,null,0,0,null,0,0,null,0,0,null,0,0,null,0,0,1,253.93,0,0,0,0,null,0,"NÃO MEDIDO"]
["Planilhado",null,"15132.8.1.33E","Sistema de pressão integrado compacto, V=5,0m³/h, na pressão média 21/30 mca, POT =1,0CV - 220V-3Ø - sucção Ø1.1/4\", Recalque Ø11/4\"","UN",1,0,null,0,1,7272.37,7272.37,null,0,null,{"$f":"ROUND($O86*$K86,2)","v":0},{"$f":"ROUND($O86*$M86,2)","v":0},1,{"$f":"ROUND($R86*$K86,2)","v":7272.37},{"$f":"ROUND($R86*$M86,2)","v":0},null,0,0,null,0,0,null,0,0,null,0,0,null,0,0,null,0,0,null,0,0,null,0,0,1,7272.37,0,0,0,0,null,0,"NÃO MEDIDO"]
["Família",null,20600,"INSTALAÇÃO PROVISÓRIA - TELEFONIA",null,null,0,null,0,0,null,0,null,0,null,0,0,null,0,0,null,0,0,null,0,0,null,0,0,null,0,0,null,0,0,null,0,0,null,0,0,null,0,0,0,0,0,0,0,0,null,0,{"$f":"IF(COUNTIF(BA88:BA98,\"MEDIDO\")>0,\"MEDIDO\",\"NÃO MEDIDO\")","v":"NÃO MEDIDO"}]
["Planilhado",null,"15141.8.30.22U","Braçadeira tipo \"D\" chapa galv.3/4\" c/fixações","UN",2,0,null,-2,0,5,0,null,0,null,0,0,null,0,0,null,0,0,null,0,0,null,0,0,null,0,0,null,0,0,null,0,0,null,0,0,null,0,0,0,0,0,0,0,0,null,0,"NÃO MEDIDO"]
["Planilhado",null,"15141.8.30.44U","Braçadeira tipo \"D\" chapa galv.1 1/4\" c/fixações","UN",2,0,null,-2,0,5.99,0,null,0,null,0,0,null,0,0,null,{"$f":"ROUND($U89*$K89,2)","v":0},{"$f":"ROUND($U89*$M89,2)","v":0},null,{"$f":"ROUND($X89*$K89,2)","v":0},{"$f":"ROUND($X89*$M89,2)","v":0},null,{"$f":"ROUND($AA89*$K89,2)","v":0},{"$f":"ROUND($AA89*$M89,2)","v":0},null,{"$f":"ROUND($AD89*$K89,2)","v":0},{"$f":"ROUND($AD89*$M89,2)","v":0},null,{"$f":"ROUND($AG89*$K89,2)","v":0},{"$f":"ROUND($AG89*$M89,2)","v":0},null,{"$f":"ROUND($AJ89*$K89,2)","v":0},{"$f":"ROUND($AJ89*$M89,2)","v":0},null,0,0,null,0,0,0,0,0,0,0,0,null,0,"NÃO MEDIDO"]
["Planilhado",null,"16.111.001501.SER","Eletroduto PVC rígido roscável inclusive conexões Ø 25 mm 3/4\"","M",3,0,null,0,3,20.29,60.87,null,0,null,0,0,null,0,0,null,0,0,null,0,0,3,60.87,0,null,0,0,null,0,0,null,0,0,null,0,0,null,0,0,3,60.87,0,0,0,0,null,0,"NÃO MEDIDO"]
["Planilhado",null,"16135.8.1.21U","Condulete de alumínio multi-uso tipo ''X'' 3/4\" c/ tampa cega IP 54 - c/ mínimo 2 tampões de vedação - Fornec. e Inst","UN",2,0,null,0,2,64.290000000000006,128.58000000000001,null,0,null,0,0,null,0,0,null,0,0,null,0,0,null,0,0,null,0,0,2,128.58000000000001,0,null,0,0,null,0,0,null,0,0,2,128.58000000000001,0,0,0,0,null,0,"NÃO MEDIDO"]
["Planilhado",null,"16135.8.4.022U","Box reto em alumínio fundido 3/4\"","UN",2,0,null,-2,0,6.08,0,null,0,null,0,0,null,0,0,null,0,0,null,0,0,null,0,0,null,0,0,null,0,0,null,0,0,null,0,0,null,0,0,0,0,0,0,0,0,null,0,"NÃO MEDIDO"]
["Planilhado",null,"16135.8.4.044U","Box reto em alumínio fundido 1 1/4\"","UN",1,0,null,-1,0,9.34,0,null,0,null,0,0,null,0,0,null,0,0,null,0,0,null,0,0,null,0,0,null,0,0,null,0,0,null,0,0,null,0,0,0,0,0,0,0,0,null,0,"NÃO MEDIDO"]
["Planilhado",null,"16973.8.1.10U","Duto corrugado helicoidal na cor preta, de polietileno de alta densidade (PEAD), incl. conexões e kit vedação 32 mm (1 1/4'') - (06.069.0100-0 EMOP)","M",35,0,null,-35,0,13.89,0,null,0,null,0,0,null,0,0,null,0,0,null,0,0,null,0,0,null,0,0,null,0,0,null,0,0,null,0,0,null,0,0,0,0,0,0,0,0,null,0,"NÃO MEDIDO"]
["Planilhado",null,"17083099U","Caixa de passagem termo-plástica, para sobrepor, com tampa, grau de proteção: IP55, uso externo, tamanho 240x190x90mm (+/- 10%), com furação para tubos até 38 mm, fornecida com embutes","UN",1,0,null,-1,0,101.21,0,null,0,null,0,0,null,0,0,null,0,0,null,0,0,null,0,0,null,0,0,null,0,0,null,0,0,null,0,0,null,0,0,0,0,0,0,0,0,null,0,{"$f":"IF(AZ95<>0,\"MEDIDO\",\"NÃO MEDIDO\")","v":"NÃO MEDIDO"}]
["Planilhado",null,"1719322U","Cabo telefônico tipo CCE-APL p/ 2 pares (Branco e Azul/ Branco e Laranja) 0,5 mm estanhado c/ certificação ANATEL","M",70,0,null,-70,0,4.0999999999999996,0,null,0,null,0,0,null,0,0,null,0,0,null,0,0,null,0,0,null,0,0,null,0,0,null,0,0,null,0,0,null,0,0,0,0,0,0,0,0,null,0,{"$f":"IF(AZ96<>0,\"MEDIDO\",\"NÃO MEDIDO\")","v":"NÃO MEDIDO"}]
["Planilhado",null,"172295U","Arame galvanizado N.16 BWG","KG",0.65,0,null,-0.65,0,38.22,0,null,0,null,0,0,null,0,0,null,0,0,null,0,0,null,0,0,null,0,0,null,0,0,null,0,0,null,0,0,null,0,0,0,0,0,0,0,0,null,0,"NÃO MEDIDO"]
["Planilhado",null,"19079994U","Conector em alumínio p/ condulete múltiplo IP 54 de Ø 3/4'', c/ rosca BSP e parafuso - Forn. e Inst .","UN",4,0,null,-1,3,4.8,14.4,null,0,null,0,0,null,0,0,null,0,0,null,0,0,null,0,0,null,0,0,3,14.4,0,null,0,0,null,0,0,null,0,0,3,14.4,0,0,0,0,null,0,"NÃO MEDIDO"]
["Família",null,20700,"INSTALAÇÃO PROVISÓRIA - QUADROS PARCIAIS E DISTRIBUIÇÃO",null,null,0,null,0,0,null,0,null,0,null,0,0,null,0,0,null,0,0,null,0,0,null,0,0,null,0,0,null,0,0,null,0,0,null,0,0,null,0,0,0,0,0,0,0,0,null,0,{"$f":"IF(COUNTIF(BA100:BA144,\"MEDIDO\")>0,\"MEDIDO\",\"NÃO MEDIDO\")","v":"NÃO MEDIDO"}]
["Planilhado",null,"02633.8.2.04U","Tampa de F.F.tipo pesada 400x400mm","UN",5,0,null,0,5,192.3,961.5,null,0,5,961.5,0,null,0,0,null,0,0,null,0,0,null,0,0,null,0,0,null,0,0,null,0,0,null,0,0,null,0,0,5,961.5,0,0,0,0,null,0,"NÃO MEDIDO"]
["Planilhado",null,"05060.8.11.0199U","Tirante de aço 1/4\" rosqueado, incl.fixações","M",22,0,null,-8.9,13.1,4.84,63.4,null,0,null,0,0,13.1,63.4,0,null,0,0,null,0,0,null,0,0,null,0,0,null,0,0,null,0,0,null,0,0,null,0,0,13.1,63.4,0,0,0,0,null,0,"NÃO MEDIDO"]
["Planilhado",null,"13105.8.5.11U","Grampo de aterramento em bronze (tp. braçadeira) p/ fix. cabo 16mm² a haste 3/4''","UN",1,0,null,0,1,54.5,54.5,null,0,1,54.5,0,null,0,0,null,0,0,null,0,0,null,0,0,null,0,0,null,0,0,null,0,0,null,0,0,null,0,0,1,54.5,0,0,0,0,null,0,"NÃO MEDIDO"]
["Planilhado",null,"13105.8.8.05U","Haste de aterramento 3/4\"x2,40m","UN",1,0,null,0,1,112.03,112.03,null,0,1,112.03,0,null,0,0,null,0,0,null,0,0,null,0,0,null,0,0,null,0,0,null,0,0,null,0,0,null,0,0,1,112.03,0,0,0,0,null,0,"NÃO MEDIDO"]
["Planilhado",null,"13106.8.1.055U","Terminal mecânico compressão em cobre p/cabo 10mm²","UN",20,0,null,-14,6,10.92,65.52,null,0,null,0,0,6,65.52,0,null,0,0,null,0,0,null,0,0,null,0,0,null,0,0,null,0,0,null,0,0,null,0,0,6,65.52,0,0,0,0,null,0,"NÃO MEDIDO"]
["Planilhado",null,"13106.8.1.066U","Terminal mecânico compressão em cobre p/cabo 16mm²","UN",10,0,null,-7,3,12.32,36.96,null,0,3,36.96,0,null,0,0,null,0,0,null,0,0,null,0,0,null,0,0,null,0,0,null,0,0,null,0,0,null,0,0,3,36.96,0,0,0,0,null,0,"NÃO MEDIDO"]
["Planilhado",null,"13106.8.1.077U","Terminal mecânico compressão em cobre p/cabo 25mm²","UN",10,0,null,-2,8,12.91,103.28,null,0,8,103.28,0,null,0,0,null,0,0,null,0,0,null,0,0,null,0,0,null,0,0,null,0,0,null,0,0,null,0,0,8,103.28,0,0,0,0,null,0,"NÃO MEDIDO"]
["Planilhado",null,"15141.8.30.22U","Braçadeira tipo \"D\" chapa galv.3/4\" c/fixações","UN",45,0,null,0,45,5,225,null,0,null,0,0,41,205,0,null,0,0,null,0,0,null,0,0,null,0,0,null,0,0,4,20,0,null,0,0,null,0,0,45,225,0,0,0,0,null,0,"NÃO MEDIDO"]
["Planilhado",null,"16.111.001501.SER","Eletroduto PVC rígido roscável inclusive conexões Ø 25 mm 3/4\"","M",35,42.75,null,0,77.75,20.29,1577.55,null,0,null,0,0,35,710.15,0,null,0,0,null,0,0,42.75,867.4,0,null,0,0,null,0,0,null,0,0,null,0,0,null,0,0,77.75,1577.55,0,0,0,0,null,0,"NÃO MEDIDO"]
["Planilhado",null,"16.111.001504.SER","Eletroduto PVC rígido roscável inclusive conexões Ø 50 mm 1 1/2\"","M",60,0,null,-60,0,41.08,0,null,0,null,0,0,null,0,0,null,0,0,null,0,0,null,0,0,null,0,0,null,0,0,null,0,0,null,0,0,null,0,0,0,0,0,0,0,0,null,0,"NÃO MEDIDO"]
["Planilhado",null,"16.113.001025.SER","Suporte curto para luminária em chapa de aço galvanizado para perfilado","UN",26,0,null,-26,0,8.16,0,null,0,null,0,0,null,0,0,null,0,0,null,0,0,null,0,0,null,0,0,null,0,0,null,0,0,null,0,0,null,0,0,0,0,0,0,0,0,null,0,"NÃO MEDIDO"]
["Planilhado",null,"16.119.000301.SER","Cabo isolado em EPR não halogenado 2,50 mm² - 0,6/1 KV - 90°C - flexível","M",100,18.5,null,0,118.5,7.21,854.39,null,0,null,0,0,100,721,0,null,0,0,null,0,0,18.5,133.38999999999999,0,null,0,0,null,0,0,null,0,0,null,0,0,null,0,0,118.5,854.39,0,0,0,0,null,0,"NÃO MEDIDO"]
["Planilhado",null,"16.119.000305.SER","Cabo isolado em EPR não halogenado 16,00 mm² - 0,6/1 KV - 90°C - flexível","M",100,0,null,-61.5,38.5,22.01,847.38,null,0,38.5,847.39,0,null,0,0,null,0,0,null,0,0,null,0,0,null,0,0,null,0,0,null,0,0,null,0,0,null,{"$f":"ROUND($AP112*$K112,2)-0.01","v":-0.01},0,38.5,{"$f":"SUMIF($O$10:$AR$11,\"COM DESCONTO\",O112:AR112)","v":847.38},0,0,0,0,null,0,"NÃO MEDIDO"]
["Planilhado",null,"16.119.000306.SER","Cabo isolado em EPR não halogenado 25,00 mm² - 0,6/1 KV - 90°C - flexível","M",200,0,null,-46,154,31.43,4840.22,null,0,154,4840.22,0,null,0,0,null,0,0,null,0,0,null,0,0,null,0,0,null,0,0,null,0,0,null,0,0,null,0,0,154,4840.22,0,0,0,0,null,0,"NÃO MEDIDO"]
["Planilhado",null,"16.121.000017.SER-U","Interruptor, uma tecla bipolar paralela 10 A - 250 V","UN",3,3,null,0,6,61.2,367.2,null,0,null,0,0,3,183.6,0,null,0,0,null,0,0,3,183.6,0,null,0,0,null,0,0,null,0,0,null,0,0,null,0,0,6,367.2,0,0,0,0,null,0,"NÃO MEDIDO"]
["Planilhado",null,"16110.8.1.100U","Terminal pré-isolado tipo pino - 2,5mm²","UN",25,0,null,-4,21,1.1000000000000001,23.1,null,0,null,0,0,18,19.8,0,null,0,0,null,0,0,3,3.3,0,null,0,0,null,0,0,null,0,0,null,0,0,null,0,0,21,23.1,0,0,0,0,null,0,"NÃO MEDIDO"]
["Planilhado",null,"16110.8.1.111U","Terminal pré-isolado tipo pino - 4,0mm²","UN",15,0,null,-7,8,1.35,10.8,null,0,null,0,0,8,10.8,0,null,0,0,null,0,0,null,0,0,null,0,0,null,0,0,null,0,0,null,0,0,null,0,0,8,10.8,0,0,0,0,null,0,"NÃO MEDIDO"]
["Planilhado",null,"16110.8.5.10U","Emenda pré-isolada - 2,5mm²","UN",25,0,null,-25,0,1.06,0,null,0,null,0,0,null,0,0,null,0,0,null,0,0,null,0,0,null,0,0,null,0,0,null,0,0,null,0,0,null,0,0,0,0,0,0,0,0,null,0,"NÃO MEDIDO"]
["Planilhado",null,"16110.8.5.11U","Emenda pré-isolada - 4,0mm²","UN",15,0,null,-15,0,1.46,0,null,0,null,0,0,null,0,0,null,0,0,null,0,0,null,0,0,null,0,0,null,0,0,null,0,0,null,0,0,null,0,0,0,0,0,0,0,0,null,0,"NÃO MEDIDO"]
["Planilhado",null,"16120.8.11.088U","Cabo flexível isolado PVC 300/500V tipo PP 3X2,5mm²","M",26,0,null,-6.5,19.5,7.76,151.32,null,0,null,0,0,19.5,151.32,0,null,0,0,null,0,0,null,0,0,null,0,0,null,0,0,null,0,0,null,0,0,null,0,0,19.5,151.32,0,0,0,0,null,0,"NÃO MEDIDO"]
["Planilhado",null,"16120.8.16.90U","Cabo com isolação em dupla camada de poliolefínico não halogenado, baixa emissão de fumaça e gases, não propagação e auto extinção do fogo - seção 2,5mm² - 450/750 V de acordo com a norma NBR-13428","M",300,92.64,null,0,392.64,5.89,2312.65,null,0,null,0,0,300,1767,0,null,0,0,null,0,0,92.64,545.65,0,null,0,0,null,0,0,null,0,0,null,0,0,null,0,0,392.64,2312.65,0,0,0,0,null,0,"NÃO MEDIDO"]
["Planilhado",null,"16120.8.16.910U","Cabo com isolação em dupla camada de poliolefínico não halogenado, baixa emissão de fumaça e gases, não propagação e auto extinção do fogo - seção 4,0mm² - 0,75/1kV de acordo com a norma NBR-13428","M",350,0,null,-161.19999999999999,188.8,7.79,1470.75,null,0,null,0,0,188.8,1470.75,0,null,0,0,null,0,0,null,0,0,null,0,0,null,0,0,null,0,0,null,0,0,null,0,0,188.8,1470.75,0,0,0,0,null,0,"NÃO MEDIDO"]
["Planilhado",null,"16120.8.16.940U","Cabo com isolação em dupla camada de poliolefínico não halogenado, baixa emissão de fumaça e gases, não propagação e auto extinção do fogo - seção 10,0mm² - 0,75/1kV de acordo com a norma NBR-13428","M",230,0,null,-163.22,66.78,12.79,854.12,null,0,66.78,854.12,0,null,0,0,null,0,0,null,0,0,null,0,0,null,0,0,null,0,0,null,0,0,null,0,0,null,0,0,66.78,854.12,0,0,0,0,null,0,"NÃO MEDIDO"]
["Planilhado",null,"16120.8.7.077U","Prensa cabos em termoplástico para cabo elétrico entre 6,0mm² e 12,0mm²","UN",24,0,null,-2,22,5.01,110.22,null,0,null,0,0,13,65.13,0,null,0,0,null,0,0,null,0,0,null,0,0,null,0,0,9,45.09,0,null,0,0,null,0,0,22,110.22,0,0,0,0,null,0,"NÃO MEDIDO"]
["Planilhado",null,"16132.8.7.064U","Tampa metálica p/ condulete 3/4\" p/tomada","UN",10,4,null,0,14,5.42,75.88,null,0,null,0,0,10,54.2,0,null,0,0,null,0,0,4,21.68,0,null,0,0,null,0,0,null,0,0,null,0,0,null,0,0,14,75.88,0,0,0,0,null,0,"NÃO MEDIDO"]
["Planilhado",null,"16132.8.7.066U","Tampa metálica p/ condulete 3/4\", c/ 2 seções","UN",3,3,null,0,6,5.52,33.119999999999997,null,0,null,0,0,3,16.559999999999999,0,null,0,0,null,0,0,3,16.559999999999999,0,null,0,0,null,0,0,null,0,0,null,0,0,null,0,0,6,33.119999999999997,0,0,0,0,null,0,"NÃO MEDIDO"]
["Planilhado",null,"16135.8.1.21U","Condulete de alumínio multi-uso tipo ''X'' 3/4\" c/ tampa cega IP 54 - c/ mínimo 2 tampões de vedação - Fornec. e Inst","UN",35,16,null,0,51,64.290000000000006,3278.79,null,0,null,0,0,35,2250.15,0,null,0,0,null,0,0,16,1028.6400000000001,0,null,0,0,null,0,0,null,0,0,null,0,0,null,0,0,51,3278.79,0,0,0,0,null,0,"NÃO MEDIDO"]
["Planilhado",null,"16142.8.8.044U","Chave guarda motor trifásico 5CV/220V c/chave magnética - fornecimento e instalação (83491-SINAPI)","UN",1,0,null,0,1,400.33,400.33,null,0,null,0,0,1,400.33,0,null,0,0,null,0,0,null,0,0,null,0,0,null,0,0,null,0,0,null,0,0,null,0,0,1,400.33,0,0,0,0,null,0,"NÃO MEDIDO"]
["Planilhado",null,"16143.8.6.15U","Tomada 2P+T 10A-250V p/ condulete/cx. passagem (4x2'' ou 4x4''), preta/branca, conf.padrão brasileiro","UN",10,1,null,0,11,23.25,255.75,null,0,null,0,0,10,232.5,0,null,0,0,null,0,0,1,23.25,0,null,0,0,null,0,0,null,0,0,null,0,0,null,0,0,11,255.75,0,0,0,0,null,0,"NÃO MEDIDO"]
["Planilhado",null,"16300.8.1.10U","Caixa de inspeção PVC p/aterramento Ø 300mm e profund.min.300mm c/tampa F.F.c/inscrição","UN",1,0,null,0,1,200.24,200.24,null,0,1,200.24,0,null,0,0,null,0,0,null,0,0,null,0,0,null,0,0,null,0,0,null,0,0,null,0,0,null,0,0,1,200.24,0,0,0,0,null,0,"NÃO MEDIDO"]
["Planilhado",null,"16510.8.5.940U","Luminária de sobrepor 2x18W c/ lampadas LEDTUB 18W / 220V, driver incorporado na lampada, corpo/refletor em chapa de aço tratada e pintada na cor branca","UN",13,0,null,0,13,441.27,5736.51,null,0,null,0,0,13,5736.51,0,null,0,0,null,0,0,null,0,0,null,0,0,null,0,0,null,0,0,null,0,0,null,0,0,13,5736.51,0,0,0,0,null,0,"NÃO MEDIDO"]
["Planilhado",null,"16973.8.1.11U","Duto corrugado helicoidal na cor preta, de polietileno de alta densidade (PEAD), incl.conexões e kit vedação 38mm (1 1/2\")(06.069.0105-0 EMOP)","M",50,29.54,null,0,79.540000000000006,15.36,1221.73,null,0,50,768,0,null,0,0,null,0,0,null,0,0,29.54,453.73,0,null,0,0,null,0,0,null,0,0,null,0,0,null,0,0,79.540000000000006,1221.73,0,0,0,0,null,0,"NÃO MEDIDO"]
["Planilhado",null,"1708422U","Anilha plástica de identificação em PVC (letras A, V, P, R, T, C e X) para cabos até 6,0mm²","UN",30,0,null,0,30,1.05,31.5,null,0,null,0,0,30,31.5,0,null,0,0,null,0,0,null,0,0,null,0,0,null,0,0,null,0,0,null,0,0,null,0,0,30,31.5,0,0,0,0,null,0,"NÃO MEDIDO"]
["Planilhado",null,"1708423U","Anilha plástica de identificação em PVC (letras A, V, P, R, T, C e X) para cabos 10,0mm² até 16,0mm²","UN",40,0,null,-34,6,1.08,6.48,null,0,null,0,0,6,6.48,0,null,0,0,null,0,0,null,0,0,null,0,0,null,0,0,null,0,0,null,0,0,null,0,0,6,6.48,0,0,0,0,null,0,"NÃO MEDIDO"]
["Planilhado",null,"170899866U","Ligação de cabos (4x#25mm2(3F+N))+1(1x#16mm2(T)), c/fornecimento e instalação de disjuntor de 80A 10KA no QGBT, no mesmo padrão dos existentes, p/alimentação do QDLT-1.BAR , conforme diagrama","UN",1,0,null,0,1,307.83,307.83,null,0,1,307.83,0,null,0,0,null,0,0,null,0,0,null,0,0,null,0,0,null,0,0,null,0,0,null,0,0,null,0,0,1,307.83,0,0,0,0,null,0,"NÃO MEDIDO"]
["Planilhado",null,"17089986U","Painel de distribuição de baixa tensão, Padrão TTA (NBR.IEC 60439-1), forma 1, QDLT-BAR1 (220/127V), conforme diagrama e especificação técnica. Totalmente montado e pronto para funcionar - Instalação","UN",1,0,null,0,1,224.81,224.81,null,0,null,0,0,1,224.81,0,null,0,0,null,0,0,null,0,0,null,0,0,null,0,0,null,0,0,null,0,0,null,0,0,1,224.81,0,0,0,0,null,0,"NÃO MEDIDO"]
["Planilhado",null,"17113499U","Caixa de passagem em bloco de concreto com enchimento, 400x400x400mm","UN",5,0,null,0,5,136.07,680.35,null,0,5,680.35,0,null,0,0,null,0,0,null,0,0,null,0,0,null,0,0,null,0,0,null,0,0,null,0,0,null,0,0,5,680.35,0,0,0,0,null,0,"NÃO MEDIDO"]
["Planilhado",null,"1712522U","Etiqueta para identificação, interior/ exterior, nas dimensões minímas de 40x10mm, em vinil interno/externo, adesivo permanente, resistente a líquidos e poeira/sujeira impressa c/ fundo branco e letras na cor preta","UN",20,0,null,0,20,0.43,8.6,null,0,null,0,0,17,7.31,0,null,0,0,null,0,0,null,0,0,null,0,0,null,0,0,3,1.29,0,null,0,0,null,0,0,20,8.6,0,0,0,0,null,0,"NÃO MEDIDO"]
["Planilhado",null,"171360U","Plug corpo monobloco termo-plástico 10A 250V-2P+T em linha pinos cilíndricos 4,0mm - macho","UN",13,0,null,0,13,24.24,315.12,null,0,null,0,0,13,315.12,0,null,0,0,null,0,0,null,0,0,null,0,0,null,0,0,null,0,0,null,0,0,null,0,0,13,315.12,0,0,0,0,null,0,"NÃO MEDIDO"]
["Planilhado",null,"171361U","Plug corpo monobloco termo-plástico 10A 250V-2P+T em linha pinos cilíndricos 4mm - fêmea","UN",13,0,null,0,13,15.66,203.58,null,0,null,0,0,13,203.58,0,null,0,0,null,0,0,null,0,0,null,0,0,null,0,0,null,0,0,null,0,0,null,0,0,13,203.58,0,0,0,0,null,0,"NÃO MEDIDO"]
["Planilhado",null,"17150445U","Anilha plástica de identificação em PVC (0 a 9) para cabos até 6,0mm²","UN",30,0,null,0,30,1.01,30.3,null,0,null,0,0,30,30.3,0,null,0,0,null,0,0,null,0,0,null,0,0,null,0,0,null,0,0,null,0,0,null,0,0,30,30.3,0,0,0,0,null,0,{"$f":"IF(AZ140<>0,\"MEDIDO\",\"NÃO MEDIDO\")","v":"NÃO MEDIDO"}]
["Planilhado",null,"17150446U","Anilha plástica de identificação em PVC (0 a 9) para cabos 10,0mm² até 16,0mm²","UN",40,0,null,-34,6,1.07,6.42,null,0,null,0,0,6,6.42,0,null,0,0,null,0,0,null,0,0,null,0,0,null,0,0,null,0,0,null,0,0,null,0,0,6,6.42,0,0,0,0,null,0,{"$f":"IF(AZ141<>0,\"MEDIDO\",\"NÃO MEDIDO\")","v":"NÃO MEDIDO"}]
["Planilhado",null,"17311899U","Suspensão p/tirante incl. fixações","UN",14,0,null,-14,0,9.49,0,null,0,null,0,0,null,0,0,null,0,0,null,0,0,null,0,0,null,0,0,null,0,0,null,0,0,null,0,0,null,0,0,0,0,0,0,0,0,null,{"$f":"INDEX($O$10:$AR$496,ROW()-8,MATCH($AZ$10,$O$10:$AR$10,0))","v":0},"NÃO MEDIDO"]
["Planilhado",null,"19079994U","Conector em alumínio p/ condulete múltiplo IP 54 de Ø 3/4'', c/ rosca BSP e parafuso - Forn. e Inst .","UN",100,0,null,-49,51,4.8,244.8,null,0,null,0,0,51,244.8,0,null,0,0,null,0,0,null,0,0,null,0,0,null,0,0,null,0,0,null,0,0,null,0,0,51,244.8,0,0,0,0,null,0,"NÃO MEDIDO"]
["Planilhado",null,"17089986E","Painel de distribuição de baixa tensão, Padrão TTA (NBR.IEC 60439-1), forma 1, QDLT-BAR1 (220/127V), conforme diagrama e especificação técnica. Totalmente montado e pronto para funcionar - Fornecimento","UN",1,0,null,0,1,4246.5,4246.5,null,0,1,4246.5,0,null,0,0,null,0,0,null,0,0,null,0,0,null,0,0,null,0,0,null,0,0,null,0,0,null,0,0,1,4246.5,0,0,0,0,null,0,"NÃO MEDIDO"]
["Família",null,20900,"TAPUMES E ALOJAMENTOS",null,null,0,null,0,{"$f":"F145+G145+H145+I145","v":0},null,{"$f":"ROUND((F145*$K145),2)+ROUND((G145*$K145),2)+ROUND((H145*$K145),2)+ROUND((I145*$K145),2)","v":0},null,{"$f":"ROUND((F145*$M145),2)+ROUND((G145*$M145),2)+ROUND((H145*$M145),2)+ROUND((I145*$M145),2)","v":0},null,0,0,null,0,0,null,0,0,null,0,0,null,0,0,null,0,0,null,0,0,null,0,0,null,{"$f":"ROUND($AM145*$K145,2)","v":0},0,null,{"$f":"ROUND($AP145*$K145,2)","v":0},{"$f":"ROUND($AP145*$M145,2)","v":0},{"$f":"SUMIF($O$9:$AR$9,\"QUANTIDADE\",O145:AR145)","v":0},{"$f":"SUMIF($O$10:$AR$11,\"COM DESCONTO\",O145:AR145)","v":0},{"$f":"SUMIF($O$10:$AR$11,\"SEM DESCONTO\",O145:AR145)","v":0},{"$f":"J145-AS145","v":0},{"$f":"L145-AT145","v":0},{"$f":"N145-AU145","v":0},null,0,"NÃO MEDIDO"]
["Planilhado",null,"01520.8.2.101U","Abrigo provisório metálico tipo contêiner (6,00x2,40x2,55m) constituído por um módulo tipo escritório c/ WC e almoxarifado - aluguel mensal","UNXMES",6,-6,null,0,0,953.96,0,null,0,null,0,0,null,0,0,null,0,0,null,0,0,null,0,0,null,0,0,null,0,0,null,0,0,null,0,{"$f":"ROUND($AM146*$M146,2)","v":0},null,0,0,0,0,0,0,0,0,null,0,"NÃO MEDIDO"]
["Planilhado",null,"01520.8.2.129U","Abrigo Provisório metálico tipo contêiner (6,00x2,40x2,55m) constituído por um módulo tipo vestiário c/ WC (2 chuveiros, 2 vasos, 2 lavat. e 1 mictório) - aluguel mensal","UNXMES",6,0,3,0,9,1052.6400000000001,9473.76,null,0,1,1052.6400000000001,0,1,1052.6400000000001,0,1,1052.6400000000001,0,1,1052.6400000000001,0,1,1052.6400000000001,0,1,1052.6400000000001,0,1,1052.6400000000001,0,1,1052.6400000000001,0,1,1052.6400000000001,0,null,0,0,9,9473.76,0,0,0,0,null,1,"MEDIDO"]
["Planilhado",null,"01520.8.2.3U","Carga e descarga de contêiner (04.013.0015-0 EMOP)","UN",4,-2,null,0,2,71.040000000000006,142.08000000000001,null,0,1,71.040000000000006,0,null,0,0,null,0,0,null,0,0,null,0,0,null,0,0,null,0,0,null,0,0,null,0,0,1,71.040000000000006,0,2,142.08000000000001,0,0,0,0,null,117.7,"MEDIDO"]
["Planilhado",null,"01520.8.2.7U","Transporte de contêiner (04.005.0300-0 EMOP)","UNXKM",60,85.4,null,0,145.4,27.71,4029.03,null,0,15,415.65,0,null,0,0,null,0,0,null,0,0,12.7,351.92,0,null,0,0,null,0,0,null,0,0,null,0,0,117.7,{"$f":"ROUND($AP149*$K149,2)-0.01","v":3261.46},0,145.4,{"$f":"SUMIF($O$10:$AR$11,\"COM DESCONTO\",O149:AR149)","v":4029.03},0,0,0,0,null,0,"NÃO MEDIDO"]
["Planilhado",null,"02.101.0000200.SER-U","Tapume de proteção com telha trapezoidal em aço galvanizado # 0,43 mm em estrutura de madeira","M2",202.3,0,null,0,202.3,63.25,12795.48,null,0,176.49,{"$f":"ROUND($O150*$K150,2)","v":11162.99},{"$f":"ROUND($O150*$M150,2)","v":0},null,{"$f":"ROUND($R150*$K150,2)","v":0},{"$f":"ROUND($R150*$M150,2)","v":0},null,0,0,null,0,0,null,0,0,null,0,0,null,0,0,null,0,0,null,0,0,null,0,0,176.49,11162.99,0,25.81,1632.49,0,null,0,"NÃO MEDIDO"]
["Planilhado",null,"02.101.0000301.SER-U","Abrigo provisório de madeira para refeitório e/ou carpintaria e/ou central de armadura","M2",71.599999999999994,0,null,0,71.599999999999994,411.55,29466.98,null,0,66.84,27508,0,null,0,0,null,0,0,null,0,0,null,0,0,null,0,0,null,0,0,null,0,0,null,0,0,null,0,0,66.84,27508,0,4.76,1958.98,0,null,0,"NÃO MEDIDO"]
["Planilhado",null,"02.101.000100.SER","Passadiços de madeira para pedestres, com tábua","M2",13.6,0,null,0,13.6,106.1,1442.96,null,0,null,0,0,null,0,0,null,0,0,null,0,0,null,0,0,null,0,0,null,0,0,null,0,0,null,0,0,null,0,0,0,0,0,13.6,1442.96,0,null,0,"NÃO MEDIDO"]
["Planilhado",null,"02825.8.12.499U","Portão para tapume com telha trapezoidal em aço galvanizado # 0,43 mm em estrutura de madeira","M2",6,0,null,0,6,100.81,604.86,null,0,6,604.86,0,null,0,0,null,{"$f":"ROUND($U153*$K153,2)","v":0},{"$f":"ROUND($U153*$M153,2)","v":0},null,{"$f":"ROUND($X153*$K153,2)","v":0},{"$f":"ROUND($X153*$M153,2)","v":0},null,{"$f":"ROUND($AA153*$K153,2)","v":0},{"$f":"ROUND($AA153*$M153,2)","v":0},null,{"$f":"ROUND($AD153*$K153,2)","v":0},{"$f":"ROUND($AD153*$M153,2)","v":0},null,{"$f":"ROUND($AG153*$K153,2)","v":0},{"$f":"ROUND($AG153*$M153,2)","v":0},null,{"$f":"ROUND($AJ153*$K153,2)","v":0},{"$f":"ROUND($AJ153*$M153,2)","v":0},null,0,0,null,0,0,6,604.86,0,0,0,0,null,0,"NÃO MEDIDO"]
["Planilhado",null,"040795U","Guarda-corpo de madeira para acessar os abrigos provisórios, (escada/plataforma)","M",12.6,0,null,0,12.6,58.07,731.68,null,0,null,0,0,null,0,0,null,0,0,null,0,0,null,0,0,null,0,0,null,0,0,null,0,0,null,0,0,null,0,0,0,0,0,12.6,731.68,0,null,0,{"$f":"IF(AZ154<>0,\"MEDIDO\",\"NÃO MEDIDO\")","v":"NÃO MEDIDO"}]
["Planilhado",null,"040799U","Escada de madeira para acessar os abrigos provisórios","M",8.6,-8.6,null,0,0,116.55,0,null,0,null,0,0,null,0,0,null,0,0,null,0,0,null,0,0,null,0,0,null,0,0,null,0,0,null,0,0,null,0,0,0,0,0,0,0,0,null,0,"NÃO MEDIDO"]
["Planilhado",null,"10440.8.2.1U","Plataforma de acesso aos abrigos provisórios em madeira","M2",7.7,-7.7,null,0,0,96.04,0,null,0,null,0,0,null,0,0,null,0,0,null,0,0,null,0,0,null,0,0,null,0,0,null,0,0,null,0,0,null,0,0,0,0,0,0,0,0,null,0,"NÃO MEDIDO"]
["Família",null,21000,"LOCAÇÃO DA OBRA",null,null,0,null,0,0,null,0,null,0,null,0,0,null,0,0,null,0,0,null,0,0,null,0,0,null,0,0,null,0,0,null,0,0,null,0,0,null,0,0,0,0,0,0,0,0,null,0,{"$f":"IF(COUNTIF(BA158:BA161,\"MEDIDO\")>0,\"MEDIDO\",\"NÃO MEDIDO\")","v":"NÃO MEDIDO"}]
["Planilhado",null,"02.101.0000050.SER-U","Placa de identificação de obra tipo banner em lona, incl.pintura e suportes de madeira","M2",3.2,0,null,0,3.2,211.09,675.49,null,0,3.15,664.93,0,null,0,0,null,0,0,null,0,0,null,0,0,null,0,0,null,0,0,null,0,0,null,0,0,null,0,0,3.15,664.93,0,0.05,10.56,0,null,0,"NÃO MEDIDO"]
["Planilhado",null,"02.101.00130.SER-U","Placa de sinalização p/obra em chapa galvanizada nº 22, nas dimensões 1,00x0,80m, inclusive pintura","UN",3,0,null,0,3,212.89,638.66999999999996,null,0,3,638.66999999999996,0,null,0,0,null,0,0,null,0,0,null,0,0,null,0,0,null,0,0,null,0,0,null,0,0,null,0,0,3,638.66999999999996,0,0,0,0,null,0,"NÃO MEDIDO"]
["Planilhado",null,"02.104.000005.SER","Gabarito perimétrico para locação da obra","M",17,5.0199999999999996,null,0,22.02,60.72,1337.05,null,0,null,0,0,17,1032.24,0,null,0,0,null,0,0,5.0199999999999996,304.81,0,null,0,0,null,0,0,null,0,0,null,0,0,null,0,0,22.02,1337.05,0,0,0,0,null,0,"NÃO MEDIDO"]
["Planilhado",null,"02.104.000050.SER","Equipe de topografia para serviços de locação e medição em obras","DIA",5,0,null,0,5,620.11,3100.55,null,0,null,0,0,3,1860.33,0,2,1240.22,0,null,0,0,null,0,0,null,0,0,null,0,0,null,0,0,null,0,0,null,0,0,5,3100.55,0,0,0,0,null,0,{"$f":"IF(AZ161<>0,\"MEDIDO\",\"NÃO MEDIDO\")","v":"NÃO MEDIDO"}]
["Família",null,3,"MOVIMENTO DE TERRA",null,null,0,null,0,0,null,0,null,0,null,0,0,null,0,0,null,0,0,null,0,0,null,0,0,null,0,0,null,0,0,null,0,0,null,0,0,null,0,0,0,0,0,0,0,0,null,0,{"$f":"IF(COUNTIF(BA163:BA170,\"MEDIDO\")>0,\"MEDIDO\",\"NÃO MEDIDO\")","v":"MEDIDO"}]
["Família",null,30200,"ESCAVAÇÕES, CARGAS E TRANSPORTES",null,null,0,null,0,0,null,0,null,0,null,0,0,null,0,0,null,0,0,null,0,0,null,0,0,null,0,0,null,0,0,null,0,0,null,0,0,null,0,0,0,0,0,0,0,0,null,0,{"$f":"IF(COUNTIF(BA164:BA166,\"MEDIDO\")>0,\"MEDIDO\",\"NÃO MEDIDO\")","v":"MEDIDO"}]
["Planilhado",null,"02.105.000010.SER","Escavação mecanizada de vala em solo de 1ª categoria, profundidade até 4 m","M3",46.6,0,null,0,46.6,7.93,369.54,null,0,45.16,358.12,0,null,0,0,null,0,0,null,0,0,null,0,0,null,0,0,null,0,0,null,0,0,null,0,0,null,0,0,45.16,358.12,0,1.44,11.42,0,null,3.59,"MEDIDO"]
["Planilhado",null,"02.105.000060.SER","Escavação manual de vala em solo de 1ª categoria profundidade até 2 m","M3",29,17.600000000000001,null,3.59,50.19,64.53,3238.76,null,0,null,0,0,24.5,1580.99,0,3.45,222.63,0,null,0,0,null,0,0,null,0,0,18.649999999999999,1203.48,0,null,0,0,null,0,0,3.59,231.66,0,50.19,3238.76,0,0,0,0,null,0,"NÃO MEDIDO"]
["Planilhado",null,"02.105.000066.SER","Escoramento contínuo de vala empregando pranchas e longarinas de peroba","M2",15.2,0,null,0,15.2,134.49,2044.25,null,0,null,0,0,null,0,0,null,0,0,null,0,0,null,0,0,null,0,0,null,0,0,null,0,0,null,0,0,null,0,0,0,0,0,15.2,2044.25,0,null,0,"NÃO MEDIDO"]
["Família",null,30300,"ATERRO E COMPACTAÇÃO",null,null,0,null,0,0,null,0,null,0,null,0,0,null,0,0,null,0,0,null,0,0,null,0,0,null,0,0,null,0,0,null,0,0,null,0,0,null,0,0,0,0,0,0,0,0,null,0,{"$f":"IF(COUNTIF(BA168:BA170,\"MEDIDO\")>0,\"MEDIDO\",\"NÃO MEDIDO\")","v":"MEDIDO"}]
["Planilhado",null,"02.105.000072.SER","Reaterro manual de vala","M3",29,13.98,null,0,42.98,7.26,312.02999999999997,null,0,null,0,0,null,0,0,18.18,131.99,0,null,0,0,null,0,0,null,0,0,21.83,158.49,0,null,0,0,null,0,0,null,0,0,40.01,290.48,0,2.97,21.55,0,null,16.52,"MEDIDO"]
["Planilhado",null,"02.105.000075.SER","Reaterro mecanizado de vala empregando compactador de placa vibratória em camadas de 20 cm","M3",41.2,0,null,16.52,57.72,12.23,705.92,null,0,41.2,503.88,0,null,0,0,null,0,0,null,0,0,null,0,0,null,0,0,null,0,0,null,0,0,null,0,0,16.52,202.04,0,57.72,705.92,0,0,0,0,null,0,"NÃO MEDIDO"]
["Planilhado",null,"030101U","Regularização manual de solo c/nivelamento e apiloamento (20014 SBC)","M3",1,0,null,0,1,80.84,80.84,null,0,null,0,0,null,0,0,1,80.84,0,null,0,0,null,0,0,null,0,0,null,0,0,null,0,0,null,0,0,null,0,0,1,80.84,0,0,0,0,null,0,{"$f":"IF(AZ170<>0,\"MEDIDO\",\"NÃO MEDIDO\")","v":"NÃO MEDIDO"}]
["Família",null,4,"SERVIÇOS GERAIS",null,null,0,null,0,0,null,0,null,0,null,0,0,null,0,0,null,0,0,null,0,0,null,0,0,null,0,0,null,0,0,null,0,0,null,0,0,null,0,0,0,0,0,0,0,0,null,0,{"$f":"IF(AZ171<>0,\"MEDIDO\",\"NÃO MEDIDO\")","v":"NÃO MEDIDO"}]
["Família",null,40100,"CARGA E TRANSPORTE MANUAL",null,null,0,null,0,0,null,0,null,0,null,0,0,null,0,0,null,0,0,null,0,0,null,0,0,null,0,0,null,0,0,null,0,0,null,0,0,null,0,0,0,0,0,0,0,0,null,0.88,{"$f":"IF(COUNTIF(BA173:BA174,\"MEDIDO\")>0,\"MEDIDO\",\"NÃO MEDIDO\")","v":"MEDIDO"}]
["Planilhado",null,"14515.8.12.1U","Transporte horizontal de material de 1ª cat.ou entulho, em carrinhos, a 30m de distância (05.001.0172-0 EMOP)","M3",27.8,0,null,0,27.8,26.62,740.04,null,0,9.58,255.02,0,null,0,0,null,0,0,null,0,0,null,0,0,null,0,0,1.41,37.53,0,4.4400000000000004,118.19,0,null,0,0,0.88,23.43,0,16.309999999999999,434.17,0,11.49,305.87,0,null,0.88,{"$f":"IF(AZ173<>0,\"MEDIDO\",\"NÃO MEDIDO\")","v":"MEDIDO"}]
["Planilhado",null,"32.109.0001120.SER-U","Carga manual de entulho e outros","M3",27.8,0,null,0,27.8,11.62,323.04000000000002,null,0,10,116.2,0,1.17,13.6,0,null,0,0,null,0,0,null,0,0,null,0,0,1.4,16.27,0,4.4400000000000004,51.59,0,null,0,0,0.88,10.23,0,17.89,207.89,0,9.91,115.15,0,null,0,{"$f":"IF(AZ174<>0,\"MEDIDO\",\"NÃO MEDIDO\")","v":"NÃO MEDIDO"}]
["Família",null,40200,"CARGA E TRANSPORTE MECANIZADO",null,null,0,null,0,0,null,0,null,0,null,0,0,null,0,0,null,0,0,null,0,0,null,0,0,null,0,0,null,0,0,null,0,0,null,0,0,null,0,0,0,0,0,0,0,0,null,0,{"$f":"IF(COUNTIF(BA176:BA178,\"MEDIDO\")>0,\"MEDIDO\",\"NÃO MEDIDO\")","v":"MEDIDO"}]
["Planilhado",null,"02.105.000076.SER","Carga mecanizada de terra em caminhão basculante","M3",7,0,null,0,7,3.37,23.59,null,0,7,23.59,0,null,0,0,null,0,0,null,0,0,null,0,0,null,0,0,null,0,0,null,0,0,null,0,0,null,0,0,7,23.59,0,0,0,0,null,-504,{"$f":"IF(AZ176<>0,\"MEDIDO\",\"NÃO MEDIDO\")","v":"MEDIDO"}]
["Planilhado",null,"31.101.10001.SER-U","Transporte e descarga de terra solta, em caminhão basculante de 17t, incl.motorista","M3XKM",755.4,0,null,0,755.4,0.64,483.46,null,0,430.32,275.39999999999998,0,null,0,0,112,71.680000000000007,0,null,0,0,null,0,0,null,0,0,null,0,0,null,0,0,null,0,0,-504,-322.56,0,38.32,24.52,0,717.08,458.94,0,null,0,{"$f":"IF(AZ177<>0,\"MEDIDO\",\"NÃO MEDIDO\")","v":"NÃO MEDIDO"}]
["Planilhado",null,"32.109.0001121.SER-U","Carga e descarga mecanizada de entulho","M3",13.6,0,null,0,13.6,3.43,46.65,null,0,null,0,0,null,0,0,null,0,0,null,0,0,null,0,0,null,0,0,null,0,0,null,0,0,null,0,0,null,0,0,0,0,0,13.6,46.65,0,null,0,{"$f":"IF(AZ178<>0,\"MEDIDO\",\"NÃO MEDIDO\")","v":"NÃO MEDIDO"}]
["Família",null,40500,"INSTALAÇÃO DE GUINCHO",null,null,0,null,0,0,null,0,null,0,null,0,0,null,0,0,null,0,0,null,0,0,null,0,0,null,0,0,null,0,0,null,0,0,null,0,0,null,0,0,0,0,0,0,0,0,null,0,{"$f":"IF(COUNTIF(BA180,\"MEDIDO\")>0,\"MEDIDO\",\"NÃO MEDIDO\")","v":"NÃO MEDIDO"}]
["Planilhado",null,"31.106.10001.EQH-U","Talha-guincho manual, c/cabo, alavanca, carretel e ganchos, sendo c/capac.içamento 4000kg e de tração 5000kg, inclusive operador - CP","H PROD",176,0,null,0,176,23.73,4176.4799999999996,null,0,null,0,0,null,0,0,null,0,0,null,0,0,null,0,0,null,0,0,null,0,0,null,0,0,176,4176.4799999999996,0,null,0,0,176,4176.4799999999996,0,0,0,0,null,0,{"$f":"IF(AZ180<>0,\"MEDIDO\",\"NÃO MEDIDO\")","v":"NÃO MEDIDO"}]
["Família",null,40600,"INSTALAÇÃO DE PROTEÇÕES",null,null,0,null,0,0,null,0,null,0,null,0,0,null,0,0,null,0,0,null,0,0,null,0,0,null,0,0,null,0,0,null,0,0,null,0,0,null,0,0,0,0,0,0,0,0,null,0,"NÃO MEDIDO"]
["Planilhado",null,"01560.8.1.112U","Tela fachadeira-fornecimento e instalação - (97062-S)","M2",250,0,null,0,250,5.54,1385,null,0,null,0,0,null,0,0,null,0,0,72,398.88,0,null,0,0,null,0,0,24,132.96,0,null,0,0,null,0,0,null,0,0,96,531.84,0,154,853.16,0,null,0,"NÃO MEDIDO"]
["Planilhado",null,"02.101.000058.SER","Bandeja salva-vidas secundária em aço, 1,40 m com extensão 0,80 m a 45°, forro com chapa compensado","M",20.6,17.62,null,0,38.22,621.67999999999995,23760.61,null,0,null,0,0,null,0,0,null,0,0,18,11190.24,0,null,0,0,null,0,0,14,8703.52,0,null,0,0,null,0,0,null,0,0,32,19893.759999999998,0,6.22,3866.85,0,null,0,"NÃO MEDIDO"]
["Planilhado",null,"17003.8.7.03U","Lona tipo leve para proteção de telhados, reutilizado 2 vezes, inclusive retirada. Fornecimento e colocação (05.058.0011-0 EMOP)","M2",155,0,null,0,155,1.31,203.05,null,0,null,0,0,null,0,0,null,0,0,null,0,0,38.625,50.6,0,77.25,101.2,0,38.630000000000003,50.61,0,null,0,0,null,0,0,null,0,0,154.51,202.41,0,0.49,0.64,0,null,0,"NÃO MEDIDO"]
["Família",null,40700,"ANDAIMES E OUTROS",null,null,0,null,0,0,null,0,null,0,null,0,0,null,0,0,null,0,0,null,0,0,null,0,0,null,0,0,null,0,0,null,0,0,null,0,0,null,0,0,0,0,0,0,0,0,null,0,{"$f":"IF(COUNTIF(BA186:BA194,\"MEDIDO\")>0,\"MEDIDO\",\"NÃO MEDIDO\")","v":"MEDIDO"}]
["Planilhado",null,"01544.8.5.100U","Locação de andaime metálico de encaixe, inclusive sapatas, escadas, rodapé metálico, piso metálico, guarda corpo e fixações necessárias para a montagem do andaime","M2/MÊS",979.2,160.24,null,0,1139.44,11.22,12784.51,null,0,null,0,0,null,0,0,null,0,0,null,0,0,176,1974.72,0,164,1840.08,0,268,3006.96,0,276,3096.72,0,73.8,828.04,0,null,0,0,957.8,10746.52,0,181.64,2037.99,0,null,0,"NÃO MEDIDO"]
["Planilhado",null,"01544.8.7.1U","Montagem e desmontagem de andaime","M2",326.39999999999998,411.04,null,0,737.44,4.45,3281.61,null,0,null,0,0,null,0,0,null,0,0,88,391.6,0,null,0,0,null,0,0,60,267,0,248,1103.5999999999999,0,96,427.2,0,null,0,0,492,2189.4,0,245.44,1092.21,0,null,0,"NÃO MEDIDO"]
["Planilhado",null,"01544.8.8.3U","Transporte de andaime tubular, cons.área de proj.vert.do andaime, excl.carga, descarga e tempo de espera do caminhão (04.020.0122-0 EMOP)","M2XKM",9792,0,null,0,9792,0.16,1566.72,null,0,null,0,0,null,0,0,null,0,0,null,0,0,null,0,0,2640,422.4,0,null,0,0,2460,393.6,0,2880,460.8,0,null,0,0,7980,1276.8,0,1812,289.92,0,null,0,"NÃO MEDIDO"]
["Planilhado",null,"05.103.00005100.SER-U","Escoramento metálico, com escoras telescopaveis ou torres de carga, inclusive vigamento principal e secundário, para estrutura convencional de concreto armado - Aluguel (11.050.0010-0 EMOP)","M3XMES",155.4,0,null,0,155.4,6.84,1062.94,null,0,null,0,0,null,0,0,null,0,0,75.3,515.04999999999995,0,75.3,515.04999999999995,0,null,0,0,null,0,0,null,0,0,null,0,0,null,0,0,150.6,1030.0999999999999,0,4.8,32.840000000000003,0,null,0,{"$f":"IF(AZ189<>0,\"MEDIDO\",\"NÃO MEDIDO\")","v":"NÃO MEDIDO"}]
["Planilhado",null,"05.103.00005101.SER-U","Montagem e desmontagem de escoramento metálico, compreendendo transporte do material para obra e desta para o depósito, inclusive carga e descarga (11.055.0010-0 EMOP)","M3",77.7,0,null,0,77.7,11.28,876.46,null,0,null,0,0,null,0,0,null,0,0,37.65,424.69,0,30.12,339.75,0,null,0,0,null,0,0,null,0,0,null,0,0,null,0,0,67.77,764.44,0,9.93,112.02,0,null,0,{"$f":"IF(AZ190<>0,\"MEDIDO\",\"NÃO MEDIDO\")","v":"NÃO MEDIDO"}]
["Planilhado",null,"14515.8.10.01U","Carga e descarga manual de andaime tubular, incl.tempo de espera do caminhão, cons.área proj.vert.(04.021.0010-0 EMOP)","M2",326.39999999999998,411.04,null,0,737.44,0.8,589.95000000000005,null,0,null,0,0,null,0,0,null,0,0,88,70.400000000000006,0,null,0,0,44.28,35.42,0,null,0,0,164,131.19999999999999,0,192,153.6,0,null,0,0,488.28,390.62,0,249.16,199.33,0,null,0,"NÃO MEDIDO"]
["Ñ Plan s/desc",null,"01544.8.5.11U","Torre de andaime metálicotubular de encaixe c/ rodízio de borracha H= 2,00 m - locação","UNX/MÊS",null,8,null,0,8,null,0,133.28,1066.24,null,null,null,null,null,null,null,0,0,null,0,0,null,0,0,null,0,0,null,0,0,null,0,0,1,0,133.28,null,0,0,1,0,133.28,7,0,932.96,null,1,"MEDIDO"]
["Ñ Plan s/desc",null,"01544.8.5.12U","Torre de andaime metálicotubular de encaixe c/ rodízio de borracha H= 4,00 m - locação","UNX/MÊS",null,9,null,0,9,null,0,195.5,1759.5,null,null,null,null,null,null,null,0,0,null,0,0,1,0,195.5,null,0,0,1,0,195.5,1,0,195.5,null,0,0,1,0,195.5,4,0,782,5,0,977.5,null,0,"NÃO MEDIDO"]
["Ñ Plan s/desc",null,"01544.8.6.1U","Plataforma em tábuas de pinho,inclus.movimentação (util.6x)","M2",null,5,null,0,5,null,0,6.88,34.4,null,null,null,null,null,null,null,0,0,null,0,0,1.2,0,8.26,1.2,0,8.26,1.2,0,8.26,1.2,0,8.26,null,0,0,null,0,0,4.8,0,33.04,0.2,0,1.36,null,0,"NÃO MEDIDO"]
["Família",null,40800,"SEGREGAÇÃO DE RESÍDUOS DA CONSTRUÇÃO CIVIL",null,null,0,null,0,0,null,0,null,0,null,0,0,null,0,0,null,0,0,null,0,0,null,0,0,null,0,0,null,0,0,null,0,0,null,0,0,null,0,0,0,0,0,0,0,0,null,8,{"$f":"IF(COUNTIF(BA196:BA197,\"MEDIDO\")>0,\"MEDIDO\",\"NÃO MEDIDO\")","v":"NÃO MEDIDO"}]
["Planilhado",null,"14515.8.1.33U","Retirada de entulho de obra com caçamba de aço tipo container com 5m³ de capacidade, inclusive carregamento, transporte e descarregamento. Custo por unidade de caçamba e inclui a taxa para descarga em locais autorizados (04.014.0095-0 EMOP)","UN",14,0,null,8,22,312.31,6870.82,null,0,2,624.62,0,5,1561.55,0,null,0,0,1,312.31,0,1,312.31,0,null,0,0,null,0,0,null,0,0,5,1561.55,0,8,2498.48,0,22,6870.82,0,0,0,0,null,0,"NÃO MEDIDO"]
["Planilhado",null,"14515.8.1.93U","Disposição final de materiais e resíduos de obras em locais de operação e disposição final apropriados, autorizados e/ou licenciados pelos órgãos de licenciamento e de controle ambiental, medida por tonelada transportada, sendo comprovada conforme legislação pertinente (TC 09.05.0700 SCO/FGV)","T",9.8000000000000007,0,null,0,9.8000000000000007,19.2,188.16,null,0,null,0,0,null,0,0,null,0,0,null,0,0,null,0,0,null,0,0,null,0,0,null,0,0,null,0,0,null,0,0,0,0,0,9.8000000000000007,188.16,0,null,0,"NÃO MEDIDO"]
["Família",null,5,"INFRA-ESTRUTURA",null,null,0,null,0,0,null,0,null,0,null,0,0,null,0,0,null,0,0,null,0,0,null,0,0,null,0,0,null,0,0,null,0,0,null,0,0,null,0,0,0,0,0,0,0,0,null,0,{"$f":"IF(COUNTIF(BA199:BA213,\"MEDIDO\")>0,\"MEDIDO\",\"NÃO MEDIDO\")","v":"NÃO MEDIDO"}]
["Família",null,50200,"SERVIÇOS GERAIS DE FUNDAÇÃO",null,null,0,null,0,0,null,0,null,0,null,0,0,null,0,0,null,0,0,null,0,0,null,0,0,null,0,0,null,0,0,null,0,0,null,0,0,null,0,0,0,0,0,0,0,0,null,0,{"$f":"IF(COUNTIF(BA200:BA204,\"MEDIDO\")>0,\"MEDIDO\",\"NÃO MEDIDO\")","v":"NÃO MEDIDO"}]
["Planilhado",null,"02.105.0000730.SER-U","Base de brita corrida","M3",0.7,0,null,0,0.7,94.48,66.14,null,0,null,0,0,null,0,0,null,0,0,null,0,0,null,0,0,null,0,0,null,0,0,null,0,0,null,0,0,null,0,0,0,0,0,0.7,66.14,0,null,0,"NÃO MEDIDO"]
["Planilhado",null,"02240.8.1.3U","Esgotamento água de subsolo, de infiltração ou alagamento, c/bomba elétrica 3,0HP, excl.energia elétrica","H",220,0,null,0,220,0.28000000000000003,61.6,null,0,null,0,0,null,0,0,null,0,0,null,0,0,null,0,0,null,0,0,null,0,0,null,0,0,null,0,0,null,0,0,0,0,0,220,61.6,0,null,0,{"$f":"IF(COUNTIF(BA202:BA204,\"MEDIDO\")>0,\"MEDIDO\",\"NÃO MEDIDO\")","v":"NÃO MEDIDO"}]
["Planilhado",null,"04.110.000048.SER-U","Lastro de concreto, incluindo preparo e lançamento, exclusive betoneira","M3",0.6,0,null,0,0.6,580.41999999999996,348.25,null,0,null,0,0,null,0,0,0.6,348.25,0,null,0,0,null,0,0,null,0,0,null,0,0,null,0,0,null,0,0,null,0,0,0.6,348.25,0,0,0,0,null,0,"NÃO MEDIDO"]
["Planilhado",null,"05.109.100045.SER-U","Enchimento de juntas de movimentação com elastômero à base de borracha de poliuretano com seção transversal 3x5 cm","M",30.35,4.34,null,0,34.69,626.83000000000004,21744.73,null,0,null,0,0,null,0,0,null,0,0,null,0,0,null,0,0,null,0,0,null,0,0,34.69,21744.73,0,null,0,0,null,0,0,34.69,21744.73,0,0,0,0,null,0,"NÃO MEDIDO"]
["Planilhado",null,"10.104.000055.SER","Pintura asfáltica para impermeabilização em 2 demãos","M2",29.6,8.94,null,0,38.54,44.43,1712.33,null,0,null,0,0,null,0,0,28.55,1268.48,0,null,0,0,9.99,{"$f":"ROUND($AA204*$K204,2)-0.01","v":443.85},0,null,0,0,null,0,0,null,0,0,null,0,0,null,0,0,38.54,1712.33,0,0,0,0,null,0,"NÃO MEDIDO"]
["Família",null,50300,"FORMAS",null,null,0,null,0,0,null,0,null,0,null,0,0,null,0,0,null,0,0,null,0,0,null,0,0,null,0,0,null,0,0,null,0,0,null,0,0,null,0,0,0,0,0,0,0,0,null,0,{"$f":"IF(COUNTIF(BA206:BA206,\"MEDIDO\")>0,\"MEDIDO\",\"NÃO MEDIDO\")","v":"NÃO MEDIDO"}]
["Planilhado",null,"04.107.000031.SER","Forma para fundação com tábuas e sarrafos, 3 reaproveitamentos","M2",35,0,null,0,35,80.58,2820.3,null,0,null,0,0,null,0,0,28.55,2300.56,0,null,0,0,null,0,0,null,0,0,null,0,0,1.02,82.19,0,null,0,0,null,0,0,29.57,2382.75,0,5.43,437.55,0,null,{"$f":"INDEX($O$10:$AR$496,ROW()-8,MATCH($AZ$10,$O$10:$AR$10,0))","v":0},"NÃO MEDIDO"]
["Família",null,50400,"ARMADURAS",null,null,0,null,0,0,null,0,null,0,null,0,0,null,0,0,null,0,0,null,0,0,null,0,0,null,0,0,null,0,0,null,0,0,null,0,0,null,0,0,0,0,0,0,0,0,null,0,{"$f":"IF(COUNTIF(BA208:BA209,\"MEDIDO\")>0,\"MEDIDO\",\"NÃO MEDIDO\")","v":"NÃO MEDIDO"}]
["Planilhado",null,"04.101.000120.SER-U","Armadura de aço CA-50 para estruturas de concreto armado, Ø até 12,5 mm, corte, dobra e montagem (04.101.000020.SER PINI)","KG",203,86,null,0,289,12.19,3522.91,null,0,null,0,0,null,0,0,203,2474.5700000000002,0,null,0,0,80.790000000000006,984.83,0,null,0,0,null,0,0,null,0,0,null,0,0,null,0,0,283.79000000000002,3459.4,0,5.21,63.51,0,null,0,{"$f":"IF(AZ208<>0,\"MEDIDO\",\"NÃO MEDIDO\")","v":"NÃO MEDIDO"}]
["Planilhado",null,"04.101.000121.SER-U","Armadura de aço CA-50 para estruturas de concreto armado, Ø >12,5 mm até 25,0 mm, corte, dobra e montagem (04.101.000121.SER PINI)","KG",111,0,null,0,{"$f":"F209+G209+H209+I209","v":111},14.75,{"$f":"ROUND((F209*$K209),2)+ROUND((G209*$K209),2)+ROUND((H209*$K209),2)+ROUND((I209*$K209),2)","v":1637.25},null,{"$f":"ROUND((F209*$M209),2)+ROUND((G209*$M209),2)+ROUND((H209*$M209),2)+ROUND((I209*$M209),2)","v":0},null,0,0,null,0,0,33.86,499.44,0,null,0,0,null,0,0,null,0,0,null,0,0,null,0,0,null,{"$f":"ROUND($AM209*$K209,2)","v":0},0,null,{"$f":"ROUND($AP209*$K209,2)","v":0},{"$f":"ROUND($AP209*$M209,2)","v":0},{"$f":"SUMIF($O$9:$AR$9,\"QUANTIDADE\",O209:AR209)","v":33.86},{"$f":"SUMIF($O$10:$AR$11,\"COM DESCONTO\",O209:AR209)","v":499.44},{"$f":"SUMIF($O$10:$AR$11,\"SEM DESCONTO\",O209:AR209)","v":0},{"$f":"J209-AS209","v":77.14},{"$f":"L209-AT209","v":1137.81},{"$f":"N209-AU209","v":0},null,0,"NÃO MEDIDO"]
["Família",null,50500,"CONCRETO",null,null,0,null,0,0,null,0,null,0,null,0,0,null,0,0,null,0,0,null,0,0,null,0,0,null,0,0,null,0,0,null,0,0,null,0,{"$f":"ROUND($AM210*$M210,2)","v":0},null,0,0,0,0,0,0,0,0,null,0,{"$f":"IF(COUNTIF(BA211:BA213,\"MEDIDO\")>0,\"MEDIDO\",\"NÃO MEDIDO\")","v":"NÃO MEDIDO"}]
["Planilhado",null,"04.102.000145.SER-U","Concreto estrutural virado em obra, consistência p/vibração, brita 1 e 2, fck 25MPa","M3",3.8,1,null,0,4.8,536.29999999999995,2574.2399999999998,null,0,null,0,0,null,0,0,3.8,2037.94,0,null,0,0,0.28000000000000003,150.16,0,null,0,0,null,0,0,0.05,26.82,0,null,0,0,null,0,0,4.13,2214.92,0,0.67,359.32,0,null,0,"NÃO MEDIDO"]
["Planilhado",null,"04.102.000190.SER-U","Concreto virado em obra de 10MPA","M3",1,0,null,0,1,597.25,597.25,null,0,null,0,0,null,0,0,0.92,549.47,0,null,0,0,null,0,0,null,0,0,null,0,0,null,0,0,null,0,0,null,0,0,0.92,549.47,0,0.08,47.78,0,null,0,"NÃO MEDIDO"]
["Planilhado",null,"04.102.000200.SER-U","Concreto - aplicação e adensamento","M3",4.8,1,null,0,5.8,109.33,634.11,null,0,null,0,0,null,0,0,4.8,524.78,0,null,0,0,0.2,21.87,0,null,0,0,null,0,0,0.05,5.47,0,null,0,0,null,0,0,5.05,552.12,0,0.75,81.99,0,null,0,"NÃO MEDIDO"]
["Família",null,6,"SUPERESTRUTURA",null,null,0,null,0,0,null,0,null,0,null,0,0,null,0,0,null,0,0,null,0,0,null,0,0,null,0,0,null,0,0,null,0,0,null,0,0,null,0,0,0,0,0,0,0,0,null,0,{"$f":"IF(COUNTIF(BA215:BA226,\"MEDIDO\")>0,\"MEDIDO\",\"NÃO MEDIDO\")","v":"NÃO MEDIDO"}]
["Família",null,60100,"FORMAS",null,null,0,null,0,0,null,0,null,0,null,0,0,null,0,0,null,0,0,null,0,0,null,0,0,null,0,0,null,0,0,null,0,0,null,0,0,null,0,0,0,0,0,0,0,0,null,0,{"$f":"IF(COUNTIF(BA216:BA216,\"MEDIDO\")>0,\"MEDIDO\",\"NÃO MEDIDO\")","v":"NÃO MEDIDO"}]
["Planilhado",null,"04.107.000031.SER","Forma para fundação com tábuas e sarrafos, 3 reaproveitamentos","M2",89.5,0,null,0,89.5,80.58,7211.91,null,0,null,0,0,null,0,0,14.7,1184.53,0,64.87,5227.22,0,null,0,0,null,0,0,null,0,0,null,0,0,null,0,0,null,0,0,79.569999999999993,6411.75,0,9.93,800.16,0,null,0,{"$f":"IF(AZ216<>0,\"MEDIDO\",\"NÃO MEDIDO\")","v":"NÃO MEDIDO"}]
["Família",null,60200,"ARMADURAS",null,null,0,null,0,0,null,0,null,0,null,{"$f":"ROUND($O217*$K217,2)","v":0},{"$f":"ROUND($O217*$M217,2)","v":0},null,{"$f":"ROUND($R217*$K217,2)","v":0},{"$f":"ROUND($R217*$M217,2)","v":0},null,{"$f":"ROUND($U217*$K217,2)","v":0},{"$f":"ROUND($U217*$M217,2)","v":0},null,{"$f":"ROUND($X217*$K217,2)","v":0},{"$f":"ROUND($X217*$M217,2)","v":0},null,{"$f":"ROUND($AA217*$K217,2)","v":0},{"$f":"ROUND($AA217*$M217,2)","v":0},null,{"$f":"ROUND($AD217*$K217,2)","v":0},{"$f":"ROUND($AD217*$M217,2)","v":0},null,{"$f":"ROUND($AG217*$K217,2)","v":0},{"$f":"ROUND($AG217*$M217,2)","v":0},null,{"$f":"ROUND($AJ217*$K217,2)","v":0},{"$f":"ROUND($AJ217*$M217,2)","v":0},null,0,0,null,0,0,0,0,0,0,0,0,null,0,{"$f":"IF(COUNTIF(BA218:BA219,\"MEDIDO\")>0,\"MEDIDO\",\"NÃO MEDIDO\")","v":"NÃO MEDIDO"}]
["Planilhado",null,"04.101.000120.SER-U","Armadura de aço CA-50 para estruturas de concreto armado, Ø até 12,5 mm, corte, dobra e montagem (04.101.000020.SER PINI)","KG",482,108,null,0,590,12.19,7192.1,null,0,null,0,0,null,0,0,85.29,1039.69,0,396.71,4835.8900000000003,0,62.59,762.97,0,null,0,0,null,0,0,null,0,0,null,0,0,null,0,0,544.59,6638.55,0,45.41,553.54999999999995,0,null,0,{"$f":"IF(AZ218<>0,\"MEDIDO\",\"NÃO MEDIDO\")","v":"NÃO MEDIDO"}]
["Planilhado",null,"04.101.000121.SER-U","Armadura de aço CA-50 para estruturas de concreto armado, Ø >12,5 mm até 25,0 mm, corte, dobra e montagem (04.101.000121.SER PINI)","KG",97,0,null,0,97,14.75,1430.75,null,0,null,0,0,null,0,0,null,0,0,null,0,0,null,0,0,null,0,0,null,0,0,null,0,0,null,0,0,null,0,0,0,0,0,97,1430.75,0,null,0,{"$f":"IF(AZ219<>0,\"MEDIDO\",\"NÃO MEDIDO\")","v":"NÃO MEDIDO"}]
["Família",null,60300,"CONCRETO",null,null,0,null,0,0,null,0,null,0,null,0,0,null,0,0,null,0,0,null,0,0,null,0,0,null,0,0,null,0,0,null,0,0,null,0,0,null,0,0,0,0,0,0,0,0,null,0,{"$f":"IF(COUNTIF(BA221:BA222,\"MEDIDO\")>0,\"MEDIDO\",\"NÃO MEDIDO\")","v":"NÃO MEDIDO"}]
["Planilhado",null,"04.102.000145.SER-U","Concreto estrutural virado em obra, consistência p/vibração, brita 1 e 2, fck 25MPa","M3",7.6,0,null,0,7.6,536.29999999999995,4075.88,null,0,null,0,0,null,0,0,0.74,396.86,0,6.71,3598.57,0,null,0,0,null,0,0,null,0,0,null,0,0,null,0,0,null,0,0,7.45,3995.43,0,0.15,80.45,0,null,0,{"$f":"IF(AZ221<>0,\"MEDIDO\",\"NÃO MEDIDO\")","v":"NÃO MEDIDO"}]
["Planilhado",null,"04.102.000200.SER-U","Concreto - aplicação e adensamento","M3",7.6,0,null,0,7.6,109.33,830.91,null,0,null,0,0,null,0,0,null,0,0,6.71,733.6,0,null,0,0,null,0,0,null,0,0,null,0,0,null,0,0,null,0,0,6.71,733.6,0,0.89,97.31,0,null,0,"NÃO MEDIDO"]
["Família",null,60500,"LAJES E PAINÉIS PRÉ-FABRICADOS",null,null,0,null,0,0,null,0,null,0,null,0,0,null,0,0,null,0,0,null,0,0,null,0,0,null,0,0,null,0,0,null,0,0,null,0,0,null,0,0,0,0,0,0,0,0,null,0,{"$f":"IF(COUNTIF(BA224:BA226,\"MEDIDO\")>0,\"MEDIDO\",\"NÃO MEDIDO\")","v":"NÃO MEDIDO"}]
["Planilhado",null,"05.107.100005.SER-U","Pré-laje tipo painel treliçada TR08645, sobrecarga 200kg/m², exclusive escoramento e capeamento - conforme especificação","M2",3.8,0,null,0,3.8,121.73,462.57,null,0,null,0,0,null,0,0,null,0,0,3.8,462.57,0,null,0,0,null,0,0,null,0,0,null,0,0,null,0,0,null,0,0,3.8,462.57,0,0,0,0,null,0,"NÃO MEDIDO"]
["Planilhado",null,"05.107.100006.SER-U","Pré-laje tipo painel treliçada TR08645, sobrecarga 100kg/m², carga complementar 550 kg/m², exclusive escoramento e capeamento - conforme especificação","M2",8.9,0,null,0,8.9,125.47,1116.68,null,0,null,0,0,null,0,0,null,0,0,8.9,1116.68,0,null,0,0,null,0,0,null,0,0,null,0,0,null,0,0,null,0,0,8.9,1116.68,0,0,0,0,null,0,{"$f":"IF(AZ225<>0,\"MEDIDO\",\"NÃO MEDIDO\")","v":"NÃO MEDIDO"}]
["Planilhado",null,"05.107.100007.SER-U","Pré-laje tipo painel treliçada TR08645, sobrecarga 100kg/m², exclusive escoramento e capeamento - conforme especificação","M2",1.4,0,null,0,1.4,137.43,192.4,null,0,null,0,0,null,0,0,null,0,0,1.21,166.29,0,null,0,0,null,0,0,null,0,0,null,0,0,null,0,0,null,0,0,1.21,166.29,0,0.19,26.11,0,null,0,{"$f":"IF(AZ226<>0,\"MEDIDO\",\"NÃO MEDIDO\")","v":"NÃO MEDIDO"}]
["Família",null,7,"PAREDES E PAINÉIS",null,null,0,null,0,0,null,0,null,0,null,0,0,null,0,0,null,0,0,null,0,0,null,0,0,null,0,0,null,0,0,null,0,0,null,0,0,null,0,0,0,0,0,0,0,0,null,0,{"$f":"IF(COUNTIF(BA228:BA234,\"MEDIDO\")>0,\"MEDIDO\",\"NÃO MEDIDO\")","v":"NÃO MEDIDO"}]
["Família",null,70100,"ALVENARIA DE VEDAÇÃO",null,null,0,null,0,0,null,0,null,0,null,0,0,null,0,0,null,0,0,null,0,0,null,0,0,null,0,0,null,0,0,null,0,0,null,0,0,null,0,0,0,0,0,0,0,0,null,6.81,{"$f":"IF(COUNTIF(BA229:BA232,\"MEDIDO\")>0,\"MEDIDO\",\"NÃO MEDIDO\")","v":"NÃO MEDIDO"}]
["Planilhado",null,"06.101.000360.SER","Alvenaria com blocos de concreto 19 x 19 x 39 cm, classe C (resistência = 3 MPa), parede # 19 cm, juntas com 10 mm, com argamassa industrializada","M2",51.8,0,null,6.81,58.61,172.91,10134.26,null,0,null,0,0,null,0,0,6.58,1137.75,0,null,0,0,40.99,7087.58,0,null,0,0,4.2300000000000004,731.41,0,null,0,0,null,0,0,6.81,1177.52,0,58.61,10134.26,0,0,0,0,null,0,{"$f":"IF(AZ229<>0,\"MEDIDO\",\"NÃO MEDIDO\")","v":"NÃO MEDIDO"}]
["Planilhado",null,"06.103.0004250.SER-U","Aperto de alvenaria c/argamassa de encunhamento c/expansor","M",28.7,0,null,0,28.7,8.68,249.12,null,0,null,0,0,null,0,0,null,0,0,null,0,0,14.02,121.69,0,null,0,0,null,0,0,null,0,0,null,0,0,null,0,0,14.02,121.69,0,14.68,127.43,0,null,0,{"$f":"IF(AZ230<>0,\"MEDIDO\",\"NÃO MEDIDO\")","v":"NÃO MEDIDO"}]
["Planilhado",null,"06.103.000465.SER","Entelamento preventivo de superfície sujeita a trinca, largura da tela adesiva 25 cm","M",5.2,45.14,null,0,50.34,4.9000000000000004,246.67,null,0,null,0,0,null,0,0,null,0,0,null,0,0,null,0,0,null,0,0,null,0,0,13.27,65.02,0,null,0,0,null,0,0,13.27,65.02,0,37.07,181.65,0,null,0,{"$f":"IF(COUNTIF(BA232,\"MEDIDO\")>0,\"MEDIDO\",\"NÃO MEDIDO\")","v":"NÃO MEDIDO"}]
["Planilhado",null,"06.103.000490.SER","Tela soldada para prevenção de trincas em alvenaria/estrutura, largura 17,5 cm","UN",107,25.45,null,0,132.44999999999999,10.98,1454.3,null,0,null,0,0,null,0,0,null,0,0,null,0,0,108,1185.8399999999999,0,null,0,0,null,0,0,null,0,0,null,0,0,null,0,0,108,1185.8399999999999,0,24.45,268.45999999999998,0,null,0,{"$f":"IF(AZ232<>0,\"MEDIDO\",\"NÃO MEDIDO\")","v":"NÃO MEDIDO"}]
["Família",null,70400,"VERGAS",null,null,0,null,0,0,null,0,null,0,null,0,0,null,0,0,null,0,0,null,0,0,null,0,0,null,0,0,null,0,0,null,0,0,null,0,0,null,0,0,0,0,0,0,0,0,null,0,{"$f":"IF(COUNTIF(BA234:BA234,\"MEDIDO\")>0,\"MEDIDO\",\"NÃO MEDIDO\")","v":"NÃO MEDIDO"}]
["Planilhado",null,"06.103.000495.SER","Verga reta moldada no local com forma de madeira considerando 5 reaproveitamentos, concreto C20 S50 armado","M3",0.1,0,null,0,0.1,2758.9,275.89,null,0,null,0,0,null,0,0,null,0,0,null,0,0,0.06,165.53,0,null,0,0,null,0,0,null,0,0,null,0,0,null,0,0,0.06,165.53,0,0.04,110.36,0,null,0,{"$f":"IF(AZ234<>0,\"MEDIDO\",\"NÃO MEDIDO\")","v":"NÃO MEDIDO"}]
["Família",null,"8","ESQUADRIAS DE MADEIRA",null,null,null,null,0,0,null,0,null,0,null,null,null,null,null,null,null,null,null,null,null,null,null,null,null,null,null,null,null,null,null,null,null,null,null,null,null,null,0,0,0,0,0,0,0,0,null,0,{"$f":"IF(COUNTIF(BA236:BA238,\"MEDIDO\")>0,\"MEDIDO\",\"NÃO MEDIDO\")","v":"MEDIDO"}]
["Família",null,"80300","ELEMENTOS DIVERSOS",null,null,null,null,0,0,null,0,null,0,null,null,null,null,null,null,null,null,null,null,null,null,null,null,null,null,null,null,null,null,null,null,null,null,null,null,null,null,0,0,0,0,0,0,0,0,null,1,{"$f":"IF(COUNTIF(BA237:BA238,\"MEDIDO\")>0,\"MEDIDO\",\"NÃO MEDIDO\")","v":"MEDIDO"}]
["Ñ Plan s/desc",null,"08210.8.8.260U","Aduela em em angelim sem rebaixo 25x3cm","JG",null,null,null,1,1,null,0,972.03,972.03,null,null,null,null,null,null,null,null,null,null,null,null,null,null,null,null,null,null,null,null,null,null,null,null,null,null,null,1,0,972.03,1,0,972.03,0,0,0,null,5.2,{"$f":"IF(AZ237<>0,\"MEDIDO\",\"NÃO MEDIDO\")","v":"MEDIDO"}]
["Ñ Plan s/desc",null,"08210.8.8.529U","Alizar em angelim 7x2cm","M",null,null,null,5.2,5.2,null,0,20.36,105.87,null,null,null,null,null,null,null,null,null,null,null,null,null,null,null,null,null,null,null,null,null,null,null,null,null,null,null,5.2,0,105.87,5.2,0,105.87,0,0,0,null,0,"NÃO MEDIDO"]
["Família",null,9,"ESQUADRIAS METÁLICAS",null,null,0,null,0,0,null,0,null,0,null,0,0,null,0,0,null,0,0,null,0,0,null,0,0,null,0,0,null,0,0,null,0,0,null,0,0,null,0,0,0,0,0,0,0,0,null,0,{"$f":"IF(COUNTIF(BA240:BA248,\"MEDIDO\")>0,\"MEDIDO\",\"NÃO MEDIDO\")","v":"MEDIDO"}]
["Família",null,90100,"PORTAS",null,null,0,null,0,0,null,0,null,0,null,0,0,null,0,0,null,0,0,null,0,0,null,0,0,null,0,0,null,0,0,null,0,0,null,0,0,null,0,0,0,0,0,0,0,0,null,0,{"$f":"IF(COUNTIF(BA241:BA244,\"MEDIDO\")>0,\"MEDIDO\",\"NÃO MEDIDO\")","v":"MEDIDO"}]
["Planilhado",null,"12.104.0006001.SER-U","Porta de abrir em barra chata 1\"x1/2\", fechamento em chapa #16 e acab. em ambas as faces em compensado padrão angelim e=4mm, conf.detalhe - colocada","M2",1.9,0,null,-1.9,0,853.49,0,null,0,null,0,0,null,0,0,null,0,0,null,0,0,null,0,0,null,0,0,null,0,0,null,0,0,null,0,0,null,0,0,0,0,0,0,0,0,null,0,{"$f":"IF(AZ241<>0,\"MEDIDO\",\"NÃO MEDIDO\")","v":"NÃO MEDIDO"}]
["Planilhado",null,"12.104.0006002.SER-U","Porta de abrir em barra chata de ferro, conf.detalhe - colocado","M2",10.1,0.2,null,0,10.3,601.79,6198.44,null,0,null,0,0,null,0,0,null,0,0,null,0,0,null,0,0,null,0,0,null,0,0,10.3,6198.44,0,null,0,0,null,0,0,10.3,6198.44,0,0,0,0,null,0.9,{"$f":"IF(AZ242<>0,\"MEDIDO\",\"NÃO MEDIDO\")","v":"MEDIDO"}]
["Planilhado",null,"12.104.0006003.SER-U","Porta tipo alçapão em tampa de alumínio, cantoneira de abas iguais de 1.1/4” x 1/8”, revestida c/ chapa xadrez esp.=1,20mm, conf. projeto - colocada","M2",0.9,0,null,0,0.9,2111.7800000000002,1900.6,null,0,null,0,0,null,0,0,null,0,0,null,0,0,null,0,0,null,0,0,null,0,0,null,0,0,null,0,0,0.9,1900.6,0,0.9,1900.6,0,0,0,0,null,1,{"$f":"IF(AZ243<>0,\"MEDIDO\",\"NÃO MEDIDO\")","v":"MEDIDO"}]
["Ñ Plan c/desc",null,"12.104.006090.SER-U","Porta de abrir 0,90 x 2,10m em barra chata de ferro de 1\"x 1/2\", com chapa de aço galvanizada n.16, revestida nas 4 faces em compensado de angelim 4mm, com requadro metálico em cantoneira de 2 ½\"x 3/16\", com 03 gonzos de 3/8\" e fechadura cilindro oval, maçaneta tipo alavanca reta e roseta em inox, acabamento cromado acetinado – fornecimento e instalação.","UN",null,null,null,1,1,6306.63,6306.63,null,0,null,null,null,null,null,null,null,null,null,null,null,null,null,null,null,null,null,null,null,null,null,null,null,null,null,null,null,1,6306.63,0,1,6306.63,0,0,0,0,null,0,{"$f":"IF(AZ244<>0,\"MEDIDO\",\"NÃO MEDIDO\")","v":"NÃO MEDIDO"}]
["Família",null,90400,"ELEMENTOS DIVERSOS",null,null,null,null,0,0,null,0,null,0,null,0,0,null,0,0,null,0,0,null,0,0,null,0,0,null,0,0,null,0,0,null,0,0,null,0,0,null,0,0,0,0,0,0,0,0,null,2,{"$f":"IF(COUNTIF(BA246:BA248,\"MEDIDO\")>0,\"MEDIDO\",\"NÃO MEDIDO\")","v":"MEDIDO"}]
["Planilhado",null,"08710.8.1.120U","Cadeado em latão maciço 70mm, ref. CRT70 Papaiz ou equivalente","UN",2,0,null,0,2,255.77,511.54,null,0,null,0,0,null,0,0,null,0,0,null,0,0,null,0,0,null,0,0,null,0,0,null,0,0,null,0,0,2,511.54,0,2,511.54,0,0,0,0,null,0,"NÃO MEDIDO"]
["Planilhado",null,"12.102.0000050.SER-U","Escada de marinheiro em barras de ferro c/proteção, conforme projeto - instalada","M",3.3,0,null,0,3.3,700.74,2312.44,null,0,null,0,0,null,0,0,null,0,0,null,0,0,null,0,0,null,0,0,null,0,0,3.3,2312.44,0,null,0,0,null,0,0,3.3,2312.44,0,0,0,0,null,0,"NÃO MEDIDO"]
["Planilhado",null,"12.106.0000100.SER-U","Guarda-corpo c/ corrimão tubular em aço galvanizado Ø 1.1/2\" - conf. detalhe","M",6.5,0.7,null,0,7.2,782.14,5631.41,null,0,null,0,0,null,0,0,null,0,0,null,0,0,null,0,0,null,0,0,null,0,0,null,0,0,7.2,5631.41,0,null,0,0,7.2,5631.41,0,0,0,0,null,0,{"$f":"IF(COUNTIF(BA249:BA256,\"MEDIDO\")>0,\"MEDIDO\",\"NÃO MEDIDO\")","v":"MEDIDO"}]
["Família",null,10,"COBERTURA",null,null,0,null,0,0,null,0,null,0,null,0,0,null,0,0,null,0,0,null,0,0,null,0,0,null,0,0,null,0,0,null,0,0,null,0,0,null,0,0,0,0,0,0,0,0,null,0,{"$f":"IF(COUNTIF(BA250:BA259,\"MEDIDO\")>0,\"MEDIDO\",\"NÃO MEDIDO\")","v":"MEDIDO"}]
["Família",null,100100,"ESTRUTURA DE MADEIRA",null,null,0,null,0,0,null,0,null,0,null,0,0,null,0,0,null,0,0,null,0,0,null,0,0,null,0,0,null,0,0,null,0,0,null,0,0,null,0,0,0,0,0,0,0,0,null,10.65,{"$f":"IF(COUNTIF(BA251:BA254,\"MEDIDO\")>0,\"MEDIDO\",\"NÃO MEDIDO\")","v":"MEDIDO"}]
["Planilhado",null,"24.101.0000900.SER-U","Pintura imunizante para madeira, duas demãos (17.025.0010-0 EMOP)","M2",154.5,0,null,10.65,165.15,5.6,924.84,null,0,null,0,0,null,0,0,null,0,0,null,0,0,38.625,216.3,0,84.75,474.6,0,31.12,174.27,0,null,0,0,null,0,0,10.65,59.64,0,165.15,924.81,0,0,0.03,0,null,206,"MEDIDO"]
["Ñ Plan s/desc",null,"09.103.0000510.SER-U","Fixação de caibros reaproveitados em terças (existentes) com prego 20x42","M",null,null,null,206,206,null,0,10.220000000000001,2105.3200000000002,null,null,null,null,null,null,null,null,null,null,null,null,null,null,null,null,null,null,null,null,null,null,null,null,null,null,null,206,0,2105.3200000000002,206,0,2105.3200000000002,0,0,0,null,41.2,{"$f":"IF(AZ252<>0,\"MEDIDO\",\"NÃO MEDIDO\")","v":"MEDIDO"}]
["Ñ Plan s/desc",null,"09.103.0000511.SER-U","Fixação de caibros reaproveitados em terças (existentes) com conj. parafuso rosca sem fim 3/8\", porcas e arruelas\n","M",null,null,null,106,106,null,0,24.61,2608.66,null,null,null,null,null,null,null,null,null,null,null,null,null,null,null,null,null,null,null,null,null,null,null,null,null,null,null,41.2,0,1013.93,41.2,0,1013.93,64.8,0,1594.73,null,41.2,"MEDIDO"]
["Ñ Plan s/desc",null,"09.103.0000610.SER-U","Terça em maçaranduba 3\"x 6\" - fornecimento e instalação (EMOP:16.001.0092-0)\n","M",null,null,null,41.2,41.2,null,0,52.64,2168.77,null,null,null,null,null,null,null,null,null,null,null,null,null,null,null,null,null,null,null,null,null,null,null,null,null,null,null,41.2,0,2168.77,41.2,0,2168.77,0,0,0,null,0,"NÃO MEDIDO"]
["Família",null,100300,"TELHAS",null,null,0,null,0,0,null,0,null,0,null,0,0,null,0,0,null,0,0,null,0,0,null,0,0,null,0,0,null,0,0,null,0,0,null,0,0,null,0,0,0,0,0,0,0,0,null,0,{"$f":"IF(COUNTIF(BA256:BA259,\"MEDIDO\")>0,\"MEDIDO\",\"NÃO MEDIDO\")","v":"MEDIDO"}]
["Planilhado",null,"09.105.0000850.SER-U","Acessórios p/acabamento frontal, lateral e cumeeira em aço galvanizado tipo colonial, conf.projeto","M",20.6,-20.6,null,0,0,424.98,0,null,0,null,0,0,null,0,0,null,0,0,null,0,0,null,0,0,null,0,0,null,0,0,null,0,0,null,0,0,null,0,0,0,0,0,0,0,0,null,0,"NÃO MEDIDO"]
["Planilhado",null,"09.105.0003150.SER-U","Cobertura com telha termoacústica de aço galvanizado tipo colonial, ref. Isotelha ou equivalente, conf.projeto","M2",309,-309,null,0,0,193.99,0,null,0,null,0,0,null,0,0,null,0,0,null,0,0,null,0,0,null,0,0,null,0,0,null,0,0,null,0,0,null,0,0,0,0,0,0,0,0,null,0,{"$f":"IF(COUNTIF(BA260,\"MEDIDO\")>0,\"MEDIDO\",\"NÃO MEDIDO\")","v":"NÃO MEDIDO"}]
["Ñ Plan c/desc",null,"09.105.0000850.SER-U","Acessórios p/acabamento frontal, lateral e cumeeira em aço galvanizado tipo colonial, conf.projeto","M",null,20.6,null,0,20.6,236.76,4877.26,null,0,null,null,null,null,null,null,null,0,0,null,0,0,null,0,0,7.29,1725.98,0,13.31,3151.28,0,null,0,0,null,0,0,null,0,0,20.6,4877.26,0,0,0,0,null,21.3,"MEDIDO"]
["Ñ Plan c/desc",null,"09.105.0003150.SER-U","Cobertura com telha termoacústica de aço galvanizado tipo colonial, ref. Isotelha ou equivalente, conf.projeto","M2",null,309,null,21.3,330.3,261.02999999999997,86218.21,null,0,null,null,null,null,null,null,null,0,0,null,0,0,146.78,38313.980000000003,0,118.65,30971.21,0,43.57,11373.08,0,null,0,0,null,0,0,21.3,5559.94,0,330.3,86218.21,0,0,0,0,null,0,"NÃO MEDIDO"]
["Família",null,11,"TRATAMENTOS",null,null,0,null,0,0,null,0,null,0,null,0,0,null,0,0,null,0,0,null,0,0,null,0,0,null,0,0,null,0,0,null,0,0,null,0,0,null,0,0,0,0,0,0,0,0,null,0,{"$f":"IF(COUNTIF(BA261:BA262,\"MEDIDO\")>0,\"MEDIDO\",\"NÃO MEDIDO\")","v":"NÃO MEDIDO"}]
["Família",null,110100,"IMPERMEABILIZAÇÃO",null,null,0,null,0,0,null,0,null,0,null,0,0,null,0,0,null,0,0,null,0,0,null,0,0,null,0,0,null,0,0,null,0,0,null,0,0,null,0,0,0,0,0,0,0,0,null,0,{"$f":"IF(COUNTIF(BA262:BA262,\"MEDIDO\")>0,\"MEDIDO\",\"NÃO MEDIDO\")","v":"NÃO MEDIDO"}]
["Planilhado",null,"10.102.0000500.SER-U","Impermeabilização de cobertura utilizando manta asfáltica, incl.proteção mecânica E=3,0cm","M2",16.899999999999999,0,null,0,16.899999999999999,133.76,2260.54,null,0,null,0,0,null,0,0,null,0,0,null,0,0,null,0,0,null,0,0,16.53,2211.0500000000002,0,null,0,0,null,0,0,null,0,0,16.53,2211.0500000000002,0,0.37,49.49,0,null,0,{"$f":"IF(AZ262<>0,\"MEDIDO\",\"NÃO MEDIDO\")","v":"NÃO MEDIDO"}]
["Família",null,12,"REVESTIMENTOS DE TETOS",null,null,0,null,0,0,null,0,null,0,null,0,0,null,0,0,null,0,0,null,0,0,null,0,0,null,0,0,null,0,0,null,0,0,null,0,0,null,0,0,0,0,0,0,0,0,null,0,{"$f":"IF(COUNTIF(BA264:BA266,\"MEDIDO\")>0,\"MEDIDO\",\"NÃO MEDIDO\")","v":"MEDIDO"}]
["Família",null,120300,"FORROS",null,null,0,null,0,0,null,0,null,0,null,0,0,null,0,0,null,0,0,null,0,0,null,0,0,null,0,0,null,0,0,null,0,0,null,0,0,null,0,0,0,0,0,0,0,0,null,29.9,{"$f":"IF(COUNTIF(BA265:BA266,\"MEDIDO\")>0,\"MEDIDO\",\"NÃO MEDIDO\")","v":"MEDIDO"}]
["Planilhado",null,"21.101.000020.SER-U","Recolocação de placa de forro removível","M2",52.4,0,null,29.9,82.3,1.85,152.26,null,0,null,0,0,null,0,0,null,0,0,null,0,0,51.8,95.83,0,null,0,0,null,0,0,null,0,0,null,0,0,29.9,55.32,0,81.7,151.15,0,0.6,1.1100000000000001,0,null,18.13,{"$f":"IF(AZ265<>0,\"MEDIDO\",\"NÃO MEDIDO\")","v":"MEDIDO"}]
["Planilhado",null,"21.101.0000200.SER-U","Fornecimento de placa de forro removível","M2",5.3,0,null,18.13,23.43,55.9,1309.74,null,0,null,0,0,null,0,0,null,0,0,null,0,0,null,0,0,null,0,0,null,0,0,null,0,0,5.3,296.27,0,18.13,1013.47,0,23.43,1309.74,0,0,0,0,null,0,"NÃO MEDIDO"]
["Família",null,13,"REVESTIMENTOS DE PAREDES INTERNAS",null,null,0,null,0,0,null,0,null,0,null,0,0,null,0,0,null,0,0,null,0,0,null,0,0,null,0,0,null,0,0,null,0,0,null,0,0,null,0,0,0,0,0,0,0,0,null,0,"NÃO MEDIDO"]
["Família",null,130100,"CHAPISCO",null,null,0,null,0,0,null,0,null,0,null,0,0,null,0,0,null,0,0,null,0,0,null,0,0,null,0,0,null,0,0,null,0,0,null,0,0,null,0,0,0,0,0,0,0,0,null,0,"NÃO MEDIDO"]
["Planilhado",null,"20.101.000010.SER","Chapisco para parede interna ou externa com argamassa de cimento e areia traço 1:3","M2",103,0,null,0,103,6.93,713.79,null,0,null,0,0,null,0,0,null,0,0,null,0,0,66.67,462.02,0,22.61,156.69,0,null,0,0,null,0,0,null,0,0,null,0,0,89.28,618.71,0,13.72,95.08,0,null,0,{"$f":"IF(COUNTIF(BA270:BA271,\"MEDIDO\")>0,\"MEDIDO\",\"NÃO MEDIDO\")","v":"NÃO MEDIDO"}]
["Família",null,130200,"EMBOÇO",null,null,0,null,0,0,null,0,null,0,null,0,0,null,0,0,null,0,0,null,0,0,null,0,0,null,0,0,null,0,0,null,0,0,null,0,0,null,0,0,0,0,0,0,0,0,null,{"$f":"INDEX($O$10:$AR$496,ROW()-8,MATCH($AZ$10,$O$10:$AR$10,0))","v":0},{"$f":"IF(COUNTIF(BA271:BA271,\"MEDIDO\")>0,\"MEDIDO\",\"NÃO MEDIDO\")","v":"NÃO MEDIDO"}]
["Planilhado",null,"20.102.0000140.SER-U","Emboço interno c/argamassa única pré-fabricada","M2",103,0,null,0,103,53.46,5506.38,null,0,null,0,0,null,0,0,null,0,0,null,0,0,null,0,0,2.33,124.56,0,86.95,4648.3500000000004,0,null,0,0,null,0,0,null,0,0,89.28,4772.91,0,13.72,733.47,0,null,0,{"$f":"IF(AZ271<>0,\"MEDIDO\",\"NÃO MEDIDO\")","v":"NÃO MEDIDO"}]
["Família",null,14,"REVESTIMENTOS DE PAREDES EXTERNAS",null,null,0,null,0,0,null,0,null,0,null,0,0,null,0,0,null,0,0,null,0,0,null,0,0,null,0,0,null,0,0,null,0,0,null,0,0,null,0,0,0,0,0,0,0,0,null,0,{"$f":"IF(COUNTIF(BA273:BA276,\"MEDIDO\")>0,\"MEDIDO\",\"NÃO MEDIDO\")","v":"NÃO MEDIDO"}]
["Família",null,140100,"CHAPISCO",null,null,0,null,0,{"$f":"F273+G273+H273+I273","v":0},null,{"$f":"ROUND((F273*$K273),2)+ROUND((G273*$K273),2)+ROUND((H273*$K273),2)+ROUND((I273*$K273),2)","v":0},null,{"$f":"ROUND((F273*$M273),2)+ROUND((G273*$M273),2)+ROUND((H273*$M273),2)+ROUND((I273*$M273),2)","v":0},null,0,0,null,0,0,null,0,0,null,0,0,null,0,0,null,0,0,null,0,0,null,0,0,null,0,0,null,{"$f":"ROUND($AP273*$K273,2)","v":0},{"$f":"ROUND($AP273*$M273,2)","v":0},{"$f":"SUMIF($O$9:$AR$9,\"QUANTIDADE\",O273:AR273)","v":0},{"$f":"SUMIF($O$10:$AR$11,\"COM DESCONTO\",O273:AR273)","v":0},{"$f":"SUMIF($O$10:$AR$11,\"SEM DESCONTO\",O273:AR273)","v":0},{"$f":"J273-AS273","v":0},{"$f":"L273-AT273","v":0},{"$f":"N273-AU273","v":0},null,3.72,{"$f":"IF(COUNTIF(BA274:BA274,\"MEDIDO\")>0,\"MEDIDO\",\"NÃO MEDIDO\")","v":"NÃO MEDIDO"}]
["Planilhado",null,"20.101.000010.SER","Chapisco para parede interna ou externa com argamassa de cimento e areia traço 1:3","M2",59.1,134.69,null,0,193.79,6.93,1342.96,null,0,null,0,0,null,0,0,null,0,0,null,0,0,44.88,311.02,0,null,0,0,22.1,153.15,0,null,0,0,null,0,0,3.72,25.78,0,70.7,489.95,0,123.09,853.01,0,null,0,{"$f":"IF(AZ274<>0,\"MEDIDO\",\"NÃO MEDIDO\")","v":"NÃO MEDIDO"}]
["Família",null,140200,"EMBOÇO",null,null,0,null,0,0,null,0,null,0,null,0,0,null,0,0,null,0,0,null,0,0,null,0,0,null,0,0,null,0,0,null,0,0,null,0,0,null,0,0,0,0,0,0,0,0,null,3.72,{"$f":"IF(COUNTIF(BA276:BA276,\"MEDIDO\")>0,\"MEDIDO\",\"NÃO MEDIDO\")","v":"NÃO MEDIDO"}]
["Planilhado",null,"20.102.0000360.SER-U","Emboço externo c/argamassa única pré-fabricada","M2",59.1,134.69,null,0,193.79,61.05,11830.88,null,0,null,0,0,null,0,0,null,0,0,null,0,0,null,0,0,7.02,428.57,0,32.06,1957.26,0,46.87,2861.41,0,10.63,648.96,0,3.72,227.11,0,100.3,6123.31,0,93.49,5707.57,0,null,0,"NÃO MEDIDO"]
["Família",null,15,"PISOS INTERNOS",null,null,0,null,0,0,null,0,null,0,null,0,0,null,0,0,null,0,0,null,0,0,null,0,0,null,0,0,null,0,0,null,0,0,null,0,0,null,0,0,0,0,0,0,0,0,null,0,{"$f":"IF(COUNTIF(BA278:BA287,\"MEDIDO\")>0,\"MEDIDO\",\"NÃO MEDIDO\")","v":"MEDIDO"}]
["Família",null,150200,"REGULARIZAÇÃO DE BASES",null,null,0,null,0,0,null,0,null,0,null,0,0,null,0,0,null,0,0,null,0,0,null,0,0,null,0,0,null,0,0,null,0,0,null,0,0,null,0,0,0,0,0,0,0,0,null,0,{"$f":"IF(COUNTIF(BA279:BA279,\"MEDIDO\")>0,\"MEDIDO\",\"NÃO MEDIDO\")","v":"NÃO MEDIDO"}]
["Planilhado",null,"22.150.000075.SER","Regularização sarrafeada de base para revestimento de piso com argamassa de cimento e areia # 3 cm / traço: 1:3","M2",28.1,0,null,0,28.1,28.15,791.02,null,0,null,0,0,null,0,0,null,0,0,null,0,0,null,0,0,null,0,0,null,0,0,25.36,713.88,0,null,0,0,null,0,0,25.36,713.88,0,2.74,77.14,0,null,0,"NÃO MEDIDO"]
["Família",null,150300,"ACABAMENTOS",null,null,0,null,0,0,null,0,null,0,null,0,0,null,0,0,null,0,0,null,0,0,null,0,0,null,0,0,null,0,0,null,0,0,null,0,0,null,0,0,0,0,0,0,0,0,null,0,{"$f":"IF(COUNTIF(BA281:BA281,\"MEDIDO\")>0,\"MEDIDO\",\"NÃO MEDIDO\")","v":"NÃO MEDIDO"}]
["Planilhado",null,"22.112.0000100.SER-U","Piso cimentado com argamassa de cimento e areia traço 1:3","M2",20.67,0,null,0,20.67,47.67,985.34,null,0,null,0,0,null,0,0,null,0,0,null,0,0,null,0,0,null,0,0,null,0,0,20.67,985.34,0,null,{"$f":"ROUND($AM281*$K281,2)","v":0},0,null,0,0,20.67,985.34,0,0,0,0,null,0,"NÃO MEDIDO"]
["Família",null,150400,"DEGRAUS, RODAPÉS, SOLEIRAS, CHAPINS E PEITORIS",null,null,0,null,0,0,null,0,null,0,null,0,0,null,0,0,null,0,0,null,0,0,null,0,0,null,0,0,null,0,0,null,0,0,null,0,{"$f":"ROUND($AM282*$M282,2)","v":0},null,0,0,0,0,0,0,0,0,null,18,{"$f":"IF(COUNTIF(BA283:BA287,\"MEDIDO\")>0,\"MEDIDO\",\"NÃO MEDIDO\")","v":"MEDIDO"}]
["Planilhado",null,"1504510U","Fita anti-derrapante L=5cm","M",18,0,null,0,18,12.15,218.7,null,0,null,0,0,null,0,0,null,0,0,null,0,0,null,0,0,null,0,0,null,0,0,null,0,0,null,0,0,18,218.7,0,18,218.7,0,0,0,0,null,0,"NÃO MEDIDO"]
["Planilhado",null,"150489U","Degrau em cimentado","M",15.6,0,null,0,15.6,18.3,285.48,null,0,null,0,0,null,0,0,null,0,0,null,0,0,null,0,0,null,0,0,null,0,0,15.6,285.48,0,null,0,0,null,0,0,15.6,285.48,0,0,0,0,null,0,{"$f":"IF(COUNTIF(BA285,\"MEDIDO\")>0,\"MEDIDO\",\"NÃO MEDIDO\")","v":"NÃO MEDIDO"}]
["Planilhado",null,"150490U","Espelho em cimentado","M",18,0,null,0,18,17.32,311.76,null,0,null,0,0,null,0,0,null,0,0,null,0,0,null,0,0,null,0,0,null,0,0,18,311.76,0,null,0,0,null,0,0,18,311.76,0,0,0,0,null,0,"NÃO MEDIDO"]
["Planilhado",null,"22.136.0000950.SER-U","Soleira de granito cinza andorinha polido 25x2cm, assentado com argamassa pré-fabricada de cimento colante","M",0.3,0.68,null,0,0.98,141.47999999999999,138.65,null,0,null,0,0,null,0,0,null,0,0,null,0,0,null,0,0,null,0,0,null,0,0,null,0,0,null,0,0,null,0,0,0,0,0,0.98,138.65,0,null,1.26,{"$f":"IF(AZ286<>0,\"MEDIDO\",\"NÃO MEDIDO\")","v":"MEDIDO"}]
["Planilhado",null,"22.136.0001350.SER-U","Peitoril/Chapim em granito cinza andorinha E=2cm c/1 pingadeira","M2",2.7,1,null,1.26,4.96,474.01,2351.09,null,0,null,0,0,null,0,0,null,0,0,null,0,0,null,0,0,null,0,0,null,0,0,null,0,0,3.7,1753.84,0,1.26,597.25,0,4.96,2351.09,0,0,0,0,null,0,"NÃO MEDIDO"]
["Família",null,16,"INSTALAÇÕES HIDRÁULICAS, SANITÁRIAS, INCÊNDIO E GÁS",null,null,0,null,0,0,null,0,null,0,null,0,0,null,0,0,null,0,0,null,0,0,null,0,0,null,0,0,null,0,0,null,0,0,null,0,0,null,0,0,0,0,0,0,0,0,null,0,{"$f":"IF(COUNTIF(BA289:BA317,\"MEDIDO\")>0,\"MEDIDO\",\"NÃO MEDIDO\")","v":"MEDIDO"}]
["Família",null,160200,"REDE DE ÁGUA FRIA - TUBOS E CONEXÕES",null,null,0,null,0,0,null,0,null,0,null,0,0,null,0,0,null,{"$f":"ROUND($U289*$K289,2)","v":0},{"$f":"ROUND($U289*$M289,2)","v":0},null,{"$f":"ROUND($X289*$K289,2)","v":0},{"$f":"ROUND($X289*$M289,2)","v":0},null,{"$f":"ROUND($AA289*$K289,2)","v":0},{"$f":"ROUND($AA289*$M289,2)","v":0},null,{"$f":"ROUND($AD289*$K289,2)","v":0},{"$f":"ROUND($AD289*$M289,2)","v":0},null,{"$f":"ROUND($AG289*$K289,2)","v":0},{"$f":"ROUND($AG289*$M289,2)","v":0},null,{"$f":"ROUND($AJ289*$K289,2)","v":0},{"$f":"ROUND($AJ289*$M289,2)","v":0},null,0,0,null,0,0,0,0,0,0,0,0,null,7.68,{"$f":"IF(COUNTIF(BA290:BA291,\"MEDIDO\")>0,\"MEDIDO\",\"NÃO MEDIDO\")","v":"NÃO MEDIDO"}]
["Planilhado",null,"13.102.000012.SER","Tubo PVC soldável inclusive conexões Ø 32 mm","M",12,1.4,null,7.68,21.08,31.72,668.66,null,0,null,0,0,null,0,0,null,0,0,null,0,0,null,0,0,null,0,0,null,0,0,13.4,425.05,0,null,0,0,7.68,243.61,0,21.08,668.66,0,0,0,0,null,0,{"$f":"IF(COUNTIF(BA291:BA294,\"MEDIDO\")>0,\"MEDIDO\",\"NÃO MEDIDO\")","v":"NÃO MEDIDO"}]
["Planilhado",null,"13.102.000013.SER","Tubo PVC soldável inclusive conexões Ø 40 mm","M",18,0,null,0,18,41.78,752.04,null,0,null,{"$f":"ROUND($O291*$K291,2)","v":0},{"$f":"ROUND($O291*$M291,2)","v":0},null,{"$f":"ROUND($R291*$K291,2)","v":0},{"$f":"ROUND($R291*$M291,2)","v":0},null,0,0,null,0,0,null,0,0,null,0,0,null,0,0,16.75,699.82,0,null,0,0,null,0,0,16.75,699.82,0,1.25,52.22,0,null,0,"NÃO MEDIDO"]
["Família",null,160300,"REDE DE ÁGUA FRIA - REGISTROS E VÁLVULAS",null,null,0,null,0,0,null,0,null,0,null,0,0,null,0,0,null,0,0,null,0,0,null,0,0,null,0,0,null,0,0,null,0,0,null,0,0,null,0,0,0,0,0,0,0,0,null,0,{"$f":"IF(COUNTIF(BA293:BA294,\"MEDIDO\")>0,\"MEDIDO\",\"NÃO MEDIDO\")","v":"NÃO MEDIDO"}]
["Planilhado",null,"13.119.000110.SER-U","Registro de gaveta bruto Ø 25 mm - 1\"","UN",6,0,null,0,6,71.41,428.46,null,0,null,0,0,null,0,0,null,0,0,null,0,0,null,0,0,null,0,0,null,0,0,6,428.46,0,null,0,0,null,0,0,6,428.46,0,0,0,0,null,0,"NÃO MEDIDO"]
["Planilhado",null,"13.119.000114.SER-U","Registro de gaveta bruto Ø 32 mm - 1 1/4\"","UN",5,2,null,0,7,100.2,701.4,null,0,null,0,0,null,0,0,null,0,0,null,0,0,null,0,0,null,0,0,null,0,0,4,400.8,0,null,0,0,null,0,0,4,400.8,0,3,300.60000000000002,0,null,0,"NÃO MEDIDO"]
["Família",null,160500,"REDE DE ÁGUA FRIA - SERVIÇOS COMPLEMENTARES",null,null,0,null,0,0,null,0,null,0,null,0,0,null,0,0,null,0,0,null,0,0,null,0,0,null,0,0,null,0,0,null,0,0,null,0,0,null,0,0,0,0,0,0,0,0,null,0,{"$f":"IF(COUNTIF(BA296:BA297,\"MEDIDO\")>0,\"MEDIDO\",\"NÃO MEDIDO\")","v":"NÃO MEDIDO"}]
["Planilhado",null,"13.119.000190.SER","Torneira de bóia Ø 32 mm - 1 1/4\"","UN",1,0,null,0,1,167.57,167.57,null,0,null,0,0,null,0,0,null,0,0,null,0,0,null,0,0,null,0,0,null,0,0,1,167.57,0,null,0,0,null,0,0,1,167.57,0,0,0,0,null,0,"NÃO MEDIDO"]
["Planilhado",null,"15450.8.3.09U","Reservatório dágua de polietileno cap.1500L","UN",2,0,null,0,2,831.09,1662.18,null,0,null,0,0,null,0,0,null,0,0,null,0,0,null,0,0,null,0,0,null,0,0,2,1662.18,0,null,0,0,null,0,0,2,1662.18,0,0,0,0,null,0,{"$f":"IF(AZ297<>0,\"MEDIDO\",\"NÃO MEDIDO\")","v":"NÃO MEDIDO"}]
["Família",null,160900,"REDE DE INCÊNDIO - EQUIPAMENTOS E SERVIÇOS COMPLEMENTARES",null,null,0,null,0,0,null,0,null,0,null,0,0,null,0,0,null,0,0,null,0,0,null,0,0,null,0,0,null,0,0,null,0,0,null,0,0,null,0,0,0,0,0,0,0,0,null,0,{"$f":"IF(COUNTIF(BA299:BA300,\"MEDIDO\")>0,\"MEDIDO\",\"NÃO MEDIDO\")","v":"MEDIDO"}]
["Planilhado",null,"16530.8.1.199U","Luminária autônoma de emergência, padrão NBR 10898, bivolt, equipada c/led de alta intensidade, gabinete resistente a 70ºC por 2:00hs, bateria selada livre de manutenção, difusor translúcido, led de indicação de rede, chave de teste, autonomia mínima de 2:00hs e fluxo luminoso mín. de 500lm","UN",3,0,null,-3,0,216.53,0,null,0,null,0,0,null,0,0,null,0,0,null,0,0,null,0,0,null,0,0,null,0,0,null,0,0,null,0,0,null,0,0,0,0,0,0,0,0,null,3,{"$f":"IF(AZ299<>0,\"MEDIDO\",\"NÃO MEDIDO\")","v":"MEDIDO"}]
["Ñ Plan c/desc",null,"16.123.00040.SER-U","Luminária Autônoma de Emergência, padrão NBR 10898, bivolt, equipada com led de alta intensidade, gabinete resistente a 70ºC por 1:00hs, bateria selada livre de manutenção, difusor translúcido, led de indicação de rede, chave de teste, auton.mínima de 2:00hs e fluxo luminoso mín.de 500lm","UN",null,null,null,3,3,404.79,1214.3699999999999,null,0,null,null,null,null,null,null,null,null,null,null,null,null,null,null,null,null,null,null,null,null,null,null,null,null,null,null,null,3,1214.3699999999999,0,3,1214.3699999999999,0,0,0,0,null,0,{"$f":"IF(AZ300<>0,\"MEDIDO\",\"NÃO MEDIDO\")","v":"NÃO MEDIDO"}]
["Família",null,161000,"REDE DE ESGOTO - TUBOS E CONEXÕES DE PVC PONTA, BOLSA E VIROLA BRANCO",null,null,0,null,0,0,null,0,null,0,null,0,0,null,0,0,null,0,0,null,0,0,null,0,0,null,0,0,null,0,0,null,0,0,null,0,0,null,0,0,0,0,0,0,0,0,null,0,{"$f":"IF(COUNTIF(BA302:BA303,\"MEDIDO\")>0,\"MEDIDO\",\"NÃO MEDIDO\")","v":"NÃO MEDIDO"}]
["Planilhado",null,"13.102.0008029.SER-U","Tubo PVC PBV Ø 75 mm inclusive conexões","M",27,15.5,null,0,42.5,41.21,1751.43,null,0,null,0,0,null,0,0,null,0,0,null,0,0,null,0,0,null,0,0,31.65,1304.3,0,10.85,447.13,0,null,0,0,null,0,0,42.5,1751.43,0,0,0,0,null,0,{"$f":"IF(AZ302<>0,\"MEDIDO\",\"NÃO MEDIDO\")","v":"NÃO MEDIDO"}]
["Planilhado",null,"13.102.000809.SER-U","Tubo PVC reforçado PBV Ø 150 mm inclusive conexões","M",12,7.6,null,0,19.600000000000001,175.94,3448.42,null,0,null,0,0,null,0,0,9.65,1697.82,0,null,0,0,9.9,1741.81,0,null,0,0,null,0,0,null,0,0,null,0,0,null,0,0,19.55,3439.63,0,0.05,8.7899999999999991,0,null,0,{"$f":"IF(AZ303<>0,\"MEDIDO\",\"NÃO MEDIDO\")","v":"NÃO MEDIDO"}]
["Família",null,161100,"REDE DE ESGOTO - SERVIÇOS COMPLEMENTARES",null,null,0,null,0,0,null,0,null,0,null,0,0,null,0,0,null,0,0,null,0,0,null,0,0,null,0,0,null,0,0,null,0,0,null,0,0,null,0,0,0,0,0,0,0,0,null,0,{"$f":"IF(COUNTIF(BA305:BA306,\"MEDIDO\")>0,\"MEDIDO\",\"NÃO MEDIDO\")","v":"NÃO MEDIDO"}]
["Planilhado",null,"02621.8.1.3U","Caixa de inspeção em anéis de concreto pré-moldado, D=600mm H=925mm, exclus. tampão de ferro e escavação - Fornecimento e colocação (15.002.0200-0 EMOP)","UN",3,1,null,0,4,237.42,949.68,null,0,null,0,0,null,0,0,3,712.26,0,null,0,0,1,237.42,0,null,0,0,null,0,0,null,0,0,null,0,0,null,0,0,4,949.68,0,0,0,0,null,0,"NÃO MEDIDO"]
["Planilhado",null,"02630.8.3.10U","Tampão de ferro fundido tipo pesado D=60cm","UN",3,1,null,0,4,415.22,1660.88,null,0,null,0,0,null,0,0,3,1245.6600000000001,0,null,0,0,1,415.22,0,null,0,0,null,0,0,null,0,0,null,0,0,null,0,0,4,1660.88,0,0,0,0,null,0,"NÃO MEDIDO"]
["Família",null,161200,"REDE DE ÁGUAS PLUVIAIS - TUBOS E CONEXÕES DE PVC",null,null,0,null,0,0,null,0,null,0,null,0,0,null,0,0,null,0,0,null,0,0,null,0,0,null,0,0,null,0,0,null,0,0,null,0,0,null,0,0,0,0,0,0,0,0,null,0,{"$f":"IF(COUNTIF(BA308:BA309,\"MEDIDO\")>0,\"MEDIDO\",\"NÃO MEDIDO\")","v":"NÃO MEDIDO"}]
["Planilhado",null,"13.102.000011.SER","Tubo PVC soldável inclusive conexões Ø 25 mm","M",6,0.2,null,0,6.2,21.13,131.01,null,0,null,0,0,null,0,0,null,0,0,null,0,0,null,0,0,null,0,0,null,0,0,6.2,131.01,0,null,0,0,null,0,0,6.2,131.01,0,0,0,0,null,0,"NÃO MEDIDO"]
["Planilhado",null,"15900.8.1.10U","Fixação p/tubulação D=1/2 a 4\" tipo econômica - cj.completo","UN",24,16,null,0,40,16.82,672.8,null,0,null,0,0,null,0,0,null,0,0,null,0,0,null,0,0,null,0,0,null,0,0,15,252.3,0,null,0,0,null,0,0,15,252.3,0,25,420.5,0,null,0,"NÃO MEDIDO"]
["Família",null,161400,"REDE DE ÁGUAS PLUVIAIS - SERVIÇOS COMPLEMENTARES",null,null,0,null,0,0,null,0,null,0,null,0,0,null,0,0,null,0,0,null,0,0,null,0,0,null,0,0,null,0,0,null,0,0,null,0,0,null,0,0,0,0,0,0,0,0,null,0,{"$f":"IF(COUNTIF(BA311:BA317,\"MEDIDO\")>0,\"MEDIDO\",\"NÃO MEDIDO\")","v":"MEDIDO"}]
["Planilhado",null,"02633.8.1.04U","Tampa de F.F.tipo leve 400x400mm","UN",8,0,null,0,8,196.49,1571.92,null,0,null,0,0,null,0,0,null,0,0,null,0,0,null,0,0,null,0,0,5,982.45,0,2,392.98,0,null,0,0,null,0,0,7,1375.43,0,1,196.49,0,null,0,{"$f":"IF(COUNTIF(BA312,\"MEDIDO\")>0,\"MEDIDO\",\"NÃO MEDIDO\")","v":"NÃO MEDIDO"}]
["Planilhado",null,"09.101.000220.SER","Calha de chapa de aço galvanizado nº 24 desenvolvimento 50 cm","M",42,0,null,-42,0,109,0,null,0,null,0,0,null,0,0,null,0,0,null,0,0,null,0,0,null,0,0,null,0,0,null,0,0,null,0,0,null,0,0,0,0,0,0,0,0,null,0,{"$f":"IF(AZ312<>0,\"MEDIDO\",\"NÃO MEDIDO\")","v":"NÃO MEDIDO"}]
["Planilhado",null,"09.101.000250.SER","Condutor de chapa de aço galvanizado nº 24 Ø 100 mm - 4\"","M",60,0,null,-60,0,54.75,0,null,0,null,0,0,null,0,0,null,0,0,null,0,0,null,0,0,null,0,0,null,0,0,null,0,0,null,0,0,null,0,0,0,0,0,0,0,0,null,0,{"$f":"IF(COUNTIF(BA314,\"MEDIDO\")>0,\"MEDIDO\",\"NÃO MEDIDO\")","v":"NÃO MEDIDO"}]
["Planilhado",null,"17001.8.11.07U","Isolamento térmico de espuma em polietileno expandido 10mm p/tubo Ø 1\" (28mm)","M",6,0.2,null,0,6.2,4.18,25.92,null,0,null,0,0,null,0,0,null,0,0,null,0,0,null,0,0,null,0,0,null,0,0,6.2,25.92,0,null,0,0,null,0,0,6.2,25.92,0,0,0,0,null,0,{"$f":"IF(AZ314<>0,\"MEDIDO\",\"NÃO MEDIDO\")","v":"NÃO MEDIDO"}]
["Planilhado",null,"17113499U","Caixa de passagem em bloco de concreto com enchimento, 400x400x400mm","UN",8,0,null,0,8,136.07,1088.56,null,0,null,0,0,null,0,0,null,0,0,null,0,0,null,0,0,null,0,0,6,816.42,0,2,272.14,0,null,0,0,null,0,0,8,1088.56,0,0,0,0,null,42,{"$f":"IF(AZ315<>0,\"MEDIDO\",\"NÃO MEDIDO\")","v":"MEDIDO"}]
["Ñ Plan c/desc",null,"09.101.000245.SER","Calha de chapa de aço galvanizado nº 26 desenvolvimento 50 cm","M",null,null,null,42,42,117.2,4922.3999999999996,null,0,null,null,null,null,null,null,null,null,null,null,null,null,null,null,null,null,null,null,null,null,null,null,null,null,null,null,null,42,4922.3999999999996,0,42,4922.3999999999996,0,0,0,0,null,52.24,{"$f":"IF(AZ316<>0,\"MEDIDO\",\"NÃO MEDIDO\")","v":"MEDIDO"}]
["Ñ Plan c/desc",null,"09.101.000255.SER","Condutor de chapa de aço galvanizado nº 26 Ø 100 mm","M",null,null,null,60,60,55.71,3342.6,null,0,null,null,null,null,null,null,null,null,null,null,null,null,null,null,null,null,null,null,null,null,null,null,null,null,null,null,null,52.24,2910.29,0,52.24,2910.29,0,7.76,432.31,0,null,0,"NÃO MEDIDO"]
["Família",null,17,"INSTALAÇÕES ELÉTRICAS E TELEFONIA",null,null,0,null,0,0,null,0,null,0,null,0,0,null,0,0,null,0,0,null,0,0,null,0,0,null,0,0,null,0,0,null,0,0,null,0,0,null,0,0,0,0,0,0,0,0,null,0,{"$f":"IF(COUNTIF(BA319:BA393,\"MEDIDO\")>0,\"MEDIDO\",\"NÃO MEDIDO\")","v":"MEDIDO"}]
["Família",null,170400,"FURO, RASGO E ENCHIMENTO EM ALVENARIA OU CONCRETO E ENVELOPAMENTO",null,null,0,null,0,0,null,0,null,0,null,0,0,null,0,0,null,0,0,null,0,0,null,0,0,null,0,0,null,0,0,null,0,0,null,0,0,null,0,0,0,0,0,0,0,0,null,0,{"$f":"IF(COUNTIF(BA320:BA321,\"MEDIDO\")>0,\"MEDIDO\",\"NÃO MEDIDO\")","v":"NÃO MEDIDO"}]
["Planilhado",null,"04050.8.2.1U","Enchimento de rasgo em alvenaria c/ argamassa mista traço : 1:4 c/ adição de 150kg de cimento p/ tubulação Ø 15mm (1/2'') a 25mm (1'')","M",2,0,null,0,2,9.82,19.64,null,0,null,0,0,null,0,0,null,0,0,null,0,0,2,19.64,0,null,0,0,null,0,0,null,0,0,null,0,0,null,0,0,2,19.64,0,0,0,0,null,0,{"$f":"IF(COUNTIF(BA321,\"MEDIDO\")>0,\"MEDIDO\",\"NÃO MEDIDO\")","v":"NÃO MEDIDO"}]
["Planilhado",null,"06.103.000430.SER","Execução de rasgo em alvenaria para passagem de tubulação Ø 15 mm - 1/2\" a 25 mm - 1\"","M",2,0,null,0,2,6.26,12.52,null,0,null,0,0,null,0,0,null,0,0,null,0,0,2,12.52,0,null,0,0,null,0,0,null,0,0,null,0,0,null,0,0,2,12.52,0,0,0,0,null,0,{"$f":"IF(AZ321<>0,\"MEDIDO\",\"NÃO MEDIDO\")","v":"NÃO MEDIDO"}]
["Família",null,170700,"REDE DE BAIXA TENSÃO - ELETRODUTOS E CONEXÕES",null,null,0,null,0,0,null,0,null,0,null,0,0,null,0,0,null,0,0,null,0,0,null,0,0,null,0,0,null,0,0,null,0,0,null,0,0,null,0,0,0,0,0,0,0,0,null,0,{"$f":"IF(COUNTIF(BA323:BA324,\"MEDIDO\")>0,\"MEDIDO\",\"NÃO MEDIDO\")","v":"MEDIDO"}]
["Planilhado",null,"15141.8.30.22U","Braçadeira tipo \"D\" chapa galv.3/4\" c/fixações","UN",20,25,null,0,45,5,225,null,0,null,0,0,null,0,0,null,0,0,null,0,0,18,90,0,null,0,0,2,10,0,25,125,0,null,0,0,null,0,0,45,225,0,0,0,0,null,6.1,"MEDIDO"]
["Planilhado",null,"16.111.001101.SER","Eletroduto de aço carbono com costura galvanização eletrolítica inclusive conexões Ø 20 mm 3/4\"","M",15,15,null,6.1,36.1,26.94,972.53,null,0,null,0,0,null,0,0,null,0,0,null,0,0,null,0,0,null,0,0,1.5,40.409999999999997,0,28.5,767.79,0,null,0,0,6.1,164.33,0,36.1,972.53,0,0,0,0,null,0,{"$f":"IF(AZ324<>0,\"MEDIDO\",\"NÃO MEDIDO\")","v":"NÃO MEDIDO"}]
["Planilhado",null,"16.111.001501.SER","Eletroduto PVC rígido roscável inclusive conexões Ø 25 mm 3/4\"","M",40,0,null,0,40,20.29,811.6,null,0,null,0,0,null,0,0,null,0,0,null,0,0,40,811.6,0,null,0,0,null,0,0,null,0,0,null,0,0,null,0,0,40,811.6,0,0,0,0,null,0,{"$f":"IF(AZ325<>0,\"MEDIDO\",\"NÃO MEDIDO\")","v":"NÃO MEDIDO"}]
["Família",null,171000,"REDE DE BAIXA TENSÃO - FIOS E CAB0S",null,null,0,null,0,0,null,0,null,0,null,0,0,null,0,0,null,0,0,null,0,0,null,0,0,null,0,0,null,0,0,null,0,0,null,0,0,null,0,0,0,0,0,0,0,0,null,0,{"$f":"IF(COUNTIF(BA327:BA335,\"MEDIDO\")>0,\"MEDIDO\",\"NÃO MEDIDO\")","v":"MEDIDO"}]
["Planilhado",null,"16110.8.1.100U","Terminal pré-isolado tipo pino - 2,5mm²","UN",6,0,null,0,6,1.1000000000000001,6.6,null,0,null,0,0,null,0,0,null,0,0,null,0,0,6,6.6,0,null,0,0,null,0,0,null,0,0,null,0,0,null,0,0,6,6.6,0,0,0,0,null,0,"NÃO MEDIDO"]
["Planilhado",null,"16110.8.1.122U","Terminal pré-isolado tipo pino - 6,0mm²","UN",6,0,null,-6,0,1.35,0,null,0,null,0,0,null,0,0,null,0,0,null,0,0,null,0,0,null,0,0,null,0,0,null,0,0,null,0,0,null,0,0,0,0,0,0,0,0,null,0,"NÃO MEDIDO"]
["Planilhado",null,"16110.8.5.10U","Emenda pré-isolada - 2,5mm²","UN",6,0,null,0,6,1.06,6.36,null,0,null,0,0,null,0,0,null,0,0,null,0,0,6,6.36,0,null,0,0,null,0,0,null,0,0,null,0,0,null,0,0,6,6.36,0,0,0,0,null,0,"NÃO MEDIDO"]
["Planilhado",null,"16110.8.5.12U","Emenda pré-isolada - 6,0mm²","UN",6,0,null,-6,0,1.46,0,null,0,null,0,0,null,0,0,null,0,0,null,0,0,null,0,0,null,0,0,null,0,0,null,0,0,null,0,0,null,0,0,0,0,0,0,0,0,null,0,"NÃO MEDIDO"]
["Planilhado",null,"16120.8.11.088U","Cabo flexível isolado PVC 300/500V tipo PP 3X2,5mm²","M",10,0,null,0,10,7.76,77.599999999999994,null,0,null,0,0,null,0,0,null,0,0,null,0,0,null,0,0,null,0,0,null,0,0,10,77.599999999999994,0,null,0,0,null,0,0,10,77.599999999999994,0,0,0,0,null,200,"MEDIDO"]
["Planilhado",null,"16120.8.16.90U","Cabo com isolação em dupla camada de poliolefínico não halogenado, baixa emissão de fumaça e gases, não propagação e auto extinção do fogo - seção 2,5mm² - 450/750 V de acordo com a norma NBR-13428","M",200,0,null,200,400,5.89,2356,null,0,null,0,0,null,0,0,null,0,0,null,0,0,200,1178,0,null,0,0,null,0,0,null,0,0,null,0,0,200,1178,0,400,2356,0,0,0,0,null,0,{"$f":"IF(AZ332<>0,\"MEDIDO\",\"NÃO MEDIDO\")","v":"NÃO MEDIDO"}]
["Planilhado",null,"16120.8.16.92U","Cabo c/isolação em dupla camada de poliolefínico não halogenado, baixa emissão de fumaça e gases, não propagação e auto extinção do fogo - seção 6,0mm² - 450/750V de acordo com a norma NBR-13428","M",40,0,null,-40,0,8.5299999999999994,0,null,0,null,0,0,null,0,0,null,0,0,null,0,0,null,0,0,null,0,0,null,0,0,null,0,0,null,0,0,null,0,0,0,0,0,0,0,0,null,0,{"$f":"IF(COUNTIF(BA334:BA336,\"MEDIDO\")>0,\"MEDIDO\",\"NÃO MEDIDO\")","v":"MEDIDO"}]
["Planilhado",null,"1708422U","Anilha plástica de identificação em PVC (letras A, V, P, R, T, C e X) para cabos até 6,0mm²","UN",12,0,null,0,12,1.05,12.6,null,0,null,0,0,null,0,0,null,0,0,null,0,0,null,0,0,null,0,0,null,0,0,12,12.6,0,null,0,0,null,0,0,12,12.6,0,0,0,0,null,{"$f":"INDEX($O$10:$AR$496,ROW()-8,MATCH($AZ$10,$O$10:$AR$10,0))","v":0},{"$f":"IF(AZ334<>0,\"MEDIDO\",\"NÃO MEDIDO\")","v":"NÃO MEDIDO"}]
["Planilhado",null,"17150445U","Anilha plástica de identificação em PVC (0 a 9) para cabos até 6,0mm²","UN",24,0,null,0,24,1.01,24.24,null,0,null,0,0,null,0,0,null,0,0,null,0,0,null,0,0,null,0,0,null,0,0,24,24.24,0,null,0,0,null,0,0,24,24.24,0,0,0,0,null,0,{"$f":"IF(AZ335<>0,\"MEDIDO\",\"NÃO MEDIDO\")","v":"NÃO MEDIDO"}]
["Família",null,171200,"TOMADAS E INTERRUPTORES",null,null,0,null,0,0,null,0,null,0,null,0,0,null,0,0,null,0,0,null,0,0,null,0,0,null,0,0,null,0,0,null,0,0,null,0,0,null,0,0,0,0,0,0,0,0,null,0,{"$f":"IF(COUNTIF(BA337:BA341,\"MEDIDO\")>0,\"MEDIDO\",\"NÃO MEDIDO\")","v":"MEDIDO"}]
["Planilhado",null,"16132.8.16.23U","Caixa de embutir em PVC 4x2\" - Fornecimento e Colocação (15.018.0120-0 EMOP)","UN",4,0,null,-2,{"$f":"F337+G337+H337+I337","v":2},7.2,{"$f":"ROUND((F337*$K337),2)+ROUND((G337*$K337),2)+ROUND((H337*$K337),2)+ROUND((I337*$K337),2)","v":14.4},null,{"$f":"ROUND((F337*$M337),2)+ROUND((G337*$M337),2)+ROUND((H337*$M337),2)+ROUND((I337*$M337),2)","v":0},null,0,0,null,0,0,null,0,0,null,0,0,2,14.4,0,null,0,0,null,0,0,null,0,0,null,0,0,null,{"$f":"ROUND($AP337*$K337,2)","v":0},{"$f":"ROUND($AP337*$M337,2)","v":0},{"$f":"SUMIF($O$9:$AR$9,\"QUANTIDADE\",O337:AR337)","v":2},{"$f":"SUMIF($O$10:$AR$11,\"COM DESCONTO\",O337:AR337)","v":14.4},{"$f":"SUMIF($O$10:$AR$11,\"SEM DESCONTO\",O337:AR337)","v":0},{"$f":"J337-AS337","v":0},{"$f":"L337-AT337","v":0},{"$f":"N337-AU337","v":0},null,0,{"$f":"IF(COUNTIF(BA338:BA347,\"MEDIDO\")>0,\"MEDIDO\",\"NÃO MEDIDO\")","v":"MEDIDO"}]
["Planilhado",null,"16143.8.2.300U","Interruptor bipolar paralelo (three-way) uma seção 10A 250V p/ condulete 3/4''","UN",2,0,null,0,2,21.44,42.88,null,0,null,0,0,null,0,0,null,0,0,null,0,0,null,0,0,null,0,0,null,0,0,2,42.88,0,null,0,0,null,0,0,2,42.88,0,0,0,0,null,0,{"$f":"IF(AZ338<>0,\"MEDIDO\",\"NÃO MEDIDO\")","v":"NÃO MEDIDO"}]
["Planilhado",null,"16143.8.5.211U","Espelho/placa de 3 postos 4x2 para instalação de tomadas e interruptores","UN",4,0,null,-2,2,5,10,null,0,null,0,0,null,0,0,null,0,0,null,0,0,2,10,0,null,0,0,null,0,0,null,0,0,null,0,0,null,0,0,2,10,0,0,0,0,null,0,"NÃO MEDIDO"]
["Planilhado",null,"16143.8.5.77U","Suporte de fixação p/ espelho / placa 4x2'' p/3 módulos, p/instalação de tomadas e interruptores","UN",4,0,null,-2,2,2.76,5.52,null,0,null,0,0,null,0,0,null,0,0,null,0,0,2,5.52,0,null,0,0,null,0,0,null,0,0,null,0,0,null,0,0,2,5.52,0,0,0,0,null,0,"NÃO MEDIDO"]
["Planilhado",null,"16143.8.7.16998U","Tomada 2P+T - 20A - 250V, na cor vermelha, conforme padrão brasileiro, instalada em caixa de alumínio fundido 152x152x82mm","UN",2,0,null,0,2,20.68,41.36,null,0,null,0,0,null,0,0,null,0,0,null,0,0,2,41.36,0,null,0,0,null,0,0,null,0,0,null,0,0,null,0,0,2,41.36,0,0,0,0,null,4,"MEDIDO"]
["Advindo",null,"16132.8.7.064U","Tampa metálica p/ condulete 3/4\" p/tomada","UN",null,null,null,4,4,5.42,21.68,null,0,null,null,null,null,null,null,null,null,null,null,null,null,null,null,null,null,null,null,null,null,null,null,null,null,null,null,null,4,21.68,0,4,21.68,0,0,0,0,null,4,{"$f":"IF(AZ342<>0,\"MEDIDO\",\"NÃO MEDIDO\")","v":"MEDIDO"}]
["Advindo",null,"16143.8.6.15U","Tomada 2P+T 10A-250V p/ condulete/cx. passagem (4x2'' ou 4x4''), preta/branca, conf.padrão brasileiro","UN",null,null,null,4,4,23.25,93,null,0,null,null,null,null,null,null,null,null,null,null,null,null,null,null,null,null,null,null,null,null,null,null,null,null,null,null,null,4,93,0,4,93,0,0,0,0,null,8,"MEDIDO"]
["Advindo",null,"1712522U","Etiqueta para identificação, interior/ exterior, nas dimensões minímas de 40x10mm, em vinil interno/externo, adesivo permanente, resistente a líquidos e poeira/sujeira impressa c/ fundo branco e letras na cor preta","UN",null,null,null,8,8,0.43,3.44,null,0,null,null,null,null,null,null,null,null,null,null,null,null,null,null,null,null,null,null,null,null,null,null,null,null,null,null,null,8,3.44,0,8,3.44,0,0,0,0,null,0,"NÃO MEDIDO"]
["Família",null,171300,"LUMINÁRIAS INTERNAS",null,null,0,null,0,0,null,0,null,0,null,0,0,null,0,0,null,0,0,null,0,0,null,0,0,null,0,0,null,0,0,null,0,0,null,0,0,null,0,0,0,0,0,0,0,0,null,0,{"$f":"IF(COUNTIF(BA346:BA346,\"MEDIDO\")>0,\"MEDIDO\",\"NÃO MEDIDO\")","v":"NÃO MEDIDO"}]
["Planilhado",null,"171360U","Plug corpo monobloco termo-plástico 10A 250V-2P+T em linha pinos cilíndricos 4,0mm - macho","UN",6,0,null,-3,3,24.24,72.72,null,0,null,0,0,null,0,0,null,0,0,null,0,0,null,0,0,null,0,0,null,0,0,3,72.72,0,null,0,0,null,0,0,3,72.72,0,0,0,0,null,0,"NÃO MEDIDO"]
["Família",null,171400,"LUMINÁRIAS EXTERNAS",null,null,0,null,0,0,null,0,null,0,null,0,0,null,0,0,null,0,0,null,0,0,null,0,0,null,0,0,null,0,0,null,0,0,null,0,0,null,0,0,0,0,0,0,0,0,null,0,{"$f":"IF(COUNTIF(BA348:BA350,\"MEDIDO\")>0,\"MEDIDO\",\"NÃO MEDIDO\")","v":"MEDIDO"}]
["Planilhado",null,"13105.8.9.02U","Célula fotoelétrica 1000W - 127/220V - Fornecimento e Colocação (18.260.0070-0 EMOP)","UN",1,0,null,0,1,45.38,45.38,null,0,null,0,0,null,0,0,null,0,0,null,0,0,null,0,0,null,0,0,null,0,0,1,45.38,0,null,0,0,null,0,0,1,45.38,0,0,0,0,null,0,{"$f":"IF(COUNTIF(BA349:BA351,\"MEDIDO\")>0,\"MEDIDO\",\"NÃO MEDIDO\")","v":"MEDIDO"}]
["Planilhado",null,"16.123.100200.SER-U","Projetor retangular fechado, corpo refletor em alum.anod.IP66, lente de cristal temp.dissipador alum.ext., mov.horizontais e verticais, incl.driver e LED 60W-5000K/220V","UN",2,0,null,0,2,111.47,222.94,null,0,null,0,0,null,0,0,null,0,0,null,0,0,null,0,0,null,0,0,null,0,0,2,222.94,0,null,0,0,null,0,0,2,222.94,0,0,0,0,null,0,"NÃO MEDIDO"]
["Planilhado",null,"16510.8.5.9434U","Luminária de sobrepor tipo arandela, corpo e grade frontal em alumínio fundido c/ pintura eletrostática branca, difusor em vidro transparente frisado p/ lâmpada de Led 13,5/13W - 220V","UN",4,0,null,0,4,54.8,219.2,null,0,null,0,0,null,0,0,null,0,0,null,0,0,null,0,0,null,0,0,null,0,0,4,219.2,0,null,0,0,null,0,0,4,219.2,0,0,0,0,null,0,"NÃO MEDIDO"]
["Família",null,171500,"PÁRA-RAIOS",null,null,0,null,0,0,null,0,null,0,null,0,0,null,0,0,null,0,0,null,0,0,null,0,0,null,0,0,null,0,0,null,0,0,null,{"$f":"ROUND($AM351*$K351,2)","v":0},0,null,0,0,0,0,0,0,0,0,null,0,{"$f":"IF(COUNTIF(BA352:BA378,\"MEDIDO\")>0,\"MEDIDO\",\"NÃO MEDIDO\")","v":"MEDIDO"}]
["Planilhado",null,"13105.8.2.10U","Mastro simples FG p/pára-raio 3,00m - 2\" (50mm)","UN",1,0,null,0,1,209.06,209.06,null,0,null,0,0,null,0,0,null,0,0,null,0,0,null,0,0,null,0,0,1,209.06,0,null,0,0,null,0,{"$f":"ROUND($AM352*$M352,2)","v":0},null,0,0,1,209.06,0,0,0,0,null,0,{"$f":"IF(COUNTIF(BA353,\"MEDIDO\")>0,\"MEDIDO\",\"NÃO MEDIDO\")","v":"NÃO MEDIDO"}]
["Planilhado",null,"13105.8.2.211U","Base de ferro fundido/ alumínio p/mastro de 2\" c/4 furos de 3/8\", c/parafusos e buchas de fixação","UN",1,0,null,0,1,106.34,106.34,null,0,null,0,0,null,0,0,null,0,0,null,0,0,null,0,0,null,0,0,1,106.34,0,null,0,0,null,0,0,null,0,0,1,106.34,0,0,0,0,null,0,"NÃO MEDIDO"]
["Planilhado",null,"13105.8.4.133U","Jamper flexível de cordoalha 25mm²x0,50m","UN",6,0,null,-6,0,70.2,0,null,0,null,0,0,null,0,0,null,0,0,null,0,0,null,0,0,null,0,0,null,0,0,null,0,0,null,0,0,null,0,0,0,0,0,0,0,0,null,48,{"$f":"IF(COUNTIF(BA355:BA356,\"MEDIDO\")>0,\"MEDIDO\",\"NÃO MEDIDO\")","v":"NÃO MEDIDO"}]
["Planilhado",null,"13105.8.4.18U","Conector c/furo vert.p/terminal aéreo cabo 16 a 70mm²","UN",24,0,null,48,72,45.39,3268.08,null,0,null,0,0,null,0,0,null,0,0,null,0,0,null,0,0,null,0,0,24,1089.3599999999999,0,null,0,0,null,0,0,48,2178.7199999999998,0,72,3268.08,0,0,0,0,null,0,"NÃO MEDIDO"]
["Planilhado",null,"13105.8.4.244U","Conjunto estais tipo rígido tubular aço galv. 2,00m D=2\"","UN",1,0,null,0,1,147.41,147.41,null,0,null,0,0,null,0,0,null,0,0,null,0,0,null,0,0,null,0,0,1,147.41,0,null,0,0,null,0,0,null,0,0,1,147.41,0,0,0,0,null,0,"NÃO MEDIDO"]
["Planilhado",null,"13105.8.5.130U","Conector de aterramento p/fix.cabo 35mm² a haste 3/4\"","UN",22,0,null,-11,11,29.65,326.14999999999998,null,0,null,0,0,null,0,0,null,0,0,null,0,0,null,0,0,null,0,0,6,177.9,0,5,148.25,0,null,0,0,null,0,0,11,326.14999999999998,0,0,0,0,null,0,{"$f":"IF(COUNTIF(BA358:BA361,\"MEDIDO\")>0,\"MEDIDO\",\"NÃO MEDIDO\")","v":"NÃO MEDIDO"}]
["Planilhado",null,"13105.8.5.140U","Conector de aterramento p/fix.cabo 50mm² a haste 3/4\"","UN",12,0,null,0,12,30.03,360.36,null,0,null,0,0,null,0,0,null,0,0,null,0,0,null,0,0,null,0,0,12,360.36,0,null,0,0,null,0,0,null,0,0,12,360.36,0,0,0,0,null,0,"NÃO MEDIDO"]
["Planilhado",null,"13105.8.5.322U","Presilha em latão p/fix.cabos 35/50mm² em alv.c/paraf./bucha nylon","UN",72,158,null,-130,100,14.53,1453,null,0,null,0,0,null,0,0,null,{"$f":"ROUND($U359*$K359,2)","v":0},{"$f":"ROUND($U359*$M359,2)","v":0},null,{"$f":"ROUND($X359*$K359,2)","v":0},{"$f":"ROUND($X359*$M359,2)","v":0},null,{"$f":"ROUND($AA359*$K359,2)","v":0},{"$f":"ROUND($AA359*$M359,2)","v":0},null,{"$f":"ROUND($AD359*$K359,2)","v":0},{"$f":"ROUND($AD359*$M359,2)","v":0},27,{"$f":"ROUND($AG359*$K359,2)","v":392.31},{"$f":"ROUND($AG359*$M359,2)","v":0},null,{"$f":"ROUND($AJ359*$K359,2)","v":0},{"$f":"ROUND($AJ359*$M359,2)","v":0},73,1060.69,0,null,0,0,100,1453,0,0,0,0,null,0,"NÃO MEDIDO"]
["Planilhado",null,"13105.8.7.23U","Sinalizador duplo noturno de obstáculos completo, na cor vermelho, c/suporte p/fix., inclus.lâmpada de LED 13,5W-220V, soquete E-27 c/ célula fotoelétrica completa (c/base e diagrama) - 1000W-127/220V","UN",1,0,null,0,1,474.99,474.99,null,0,null,0,0,null,0,0,null,0,0,null,0,0,null,0,0,null,0,0,1,474.99,0,null,0,0,null,0,0,null,0,0,1,474.99,0,0,0,0,null,0,"NÃO MEDIDO"]
["Planilhado",null,"13105.8.8.05U","Haste de aterramento 3/4\"x2,40m","UN",10,0,null,0,10,112.03,1120.3,null,0,null,{"$f":"ROUND($O361*$K361,2)","v":0},{"$f":"ROUND($O361*$M361,2)","v":0},null,{"$f":"ROUND($R361*$K361,2)","v":0},{"$f":"ROUND($R361*$M361,2)","v":0},null,0,0,null,0,0,null,0,0,null,0,0,6,672.18,0,4,448.12,0,null,0,0,null,0,0,10,1120.3,0,0,0,0,null,0,"NÃO MEDIDO"]
["Planilhado",null,"13106.8.1.088U","Terminal mecânico compressão em cobre p/cabo 35mm²","UN",18,0,null,-10,8,14.34,114.72,null,0,null,0,0,null,0,0,null,0,0,null,0,0,null,0,0,null,0,0,4,57.36,0,4,57.36,0,null,0,0,null,0,0,8,114.72,0,0,0,0,null,0,{"$f":"IF(COUNTIF(BA363:BA365,\"MEDIDO\")>0,\"MEDIDO\",\"NÃO MEDIDO\")","v":"MEDIDO"}]
["Planilhado",null,"13106.8.1.099U","Terminal mecânico compressão em cobre p/cabo 50mm²","UN",10,0,null,-8,2,17.29,34.58,null,0,null,0,0,null,0,0,null,0,0,null,0,0,null,0,0,null,0,0,null,0,0,2,34.58,0,null,0,0,null,0,0,2,34.58,0,0,0,0,null,4,"MEDIDO"]
["Planilhado",null,"15141.8.30.33U","Braçadeira tipo \"D\" chapa galv. Ø 1\" c/fixações","UN",30,10,null,4,44,5.17,227.48,null,0,null,0,0,null,0,0,null,0,0,null,0,0,null,0,0,null,0,0,40,206.8,0,null,0,0,null,0,0,4,20.68,0,44,227.48,0,0,0,0,null,0,"NÃO MEDIDO"]
["Planilhado",null,"15155.8.7.998U","Caixa de inspeção em polipropileno suspensa 123x158x87mm para conector de medição","UN",2,8,null,0,10,97.66,976.6,null,0,null,0,0,null,0,0,null,0,0,null,0,0,null,0,0,null,0,0,10,976.6,0,null,0,0,null,0,0,null,0,0,10,976.6,0,0,0,0,null,0,"NÃO MEDIDO"]
["Planilhado",null,"15155.8.7.999U","Conector de medição 35-70mm","UN",10,0,null,0,10,51.66,516.6,null,0,null,0,0,null,0,0,null,0,0,null,0,0,null,0,0,null,0,0,null,0,0,null,0,0,10,516.6,0,null,0,0,10,516.6,0,0,0,0,null,0,{"$f":"IF(COUNTIF(BA367,\"MEDIDO\")>0,\"MEDIDO\",\"NÃO MEDIDO\")","v":"NÃO MEDIDO"}]
["Planilhado",null,"16.111.001502.SER","Eletroduto PVC rígido roscável inclusive conexões Ø 32 mm 1\"","M",40,0,null,-7,33,26.11,861.63,null,0,null,0,0,null,0,0,null,0,0,null,0,0,null,0,0,null,0,0,33,861.63,0,null,0,0,null,0,0,null,0,0,33,861.63,0,0,0,0,null,0,"NÃO MEDIDO"]
["Planilhado",null,"16120.8.4.98U","Cabo de cobre nu 35mm²","M",300,0,null,-21.8,278.2,34.700000000000003,9653.5400000000009,null,0,null,0,0,null,0,0,null,0,0,null,0,0,null,0,0,null,0,0,129.4,4490.18,0,null,0,0,148.80000000000001,5163.3599999999997,0,null,0,0,278.2,9653.5400000000009,0,0,0,0,null,0,{"$f":"IF(COUNTIF(BA369:BA383,\"MEDIDO\")>0,\"MEDIDO\",\"NÃO MEDIDO\")","v":"MEDIDO"}]
["Planilhado",null,"16120.8.4.99U","Cabo de cobre nu 50mm²","M",180,0,null,-88.14,91.86,47.24,4339.47,null,0,null,0,0,null,0,0,null,0,0,null,0,0,null,0,0,null,0,0,91.86,4339.47,0,null,0,0,null,0,0,null,0,0,91.86,4339.47,0,0,0,0,null,32,"MEDIDO"]
["Planilhado",null,"16120.8.5.08U","Conector mec.parafuso fendido alumínio p/cabo 35mm² (split-bolt)","UN",20,0,null,32,52,26.66,1386.32,null,0,null,0,0,null,0,0,null,0,0,null,0,0,null,0,0,null,0,0,20,533.20000000000005,0,null,0,0,null,0,0,32,853.12,0,52,1386.32,0,0,0,0,null,0,"NÃO MEDIDO"]
["Planilhado",null,"16300.8.1.10U","Caixa de inspeção PVC p/aterramento Ø 300mm e profund.min.300mm c/tampa F.F.c/inscrição","UN",10,0,null,0,10,200.24,2002.4,null,0,null,0,0,null,0,0,null,0,0,null,0,0,null,0,0,null,0,0,10,2002.4,0,null,0,0,null,0,0,null,0,0,10,2002.4,0,0,0,0,null,0,"NÃO MEDIDO"]
["Planilhado",null,"1715011U","Pára-raio tipo franklin de 4 pontas c/rosca 3/4\", externa , de latão cromado","UN",1,0,null,0,1,130.31,130.31,null,0,null,0,0,null,0,0,null,0,0,null,0,0,null,0,0,null,0,0,1,130.31,0,null,0,0,null,0,0,null,0,0,1,130.31,0,0,0,0,null,0,"NÃO MEDIDO"]
["Planilhado",null,"1715100U","Braçadeira tipo guia, dupla e reforçada p/mastro diâmetro 2\"","UN",6,0,null,-3,3,57.49,172.47,null,0,null,0,0,null,0,0,null,0,0,null,0,0,null,0,0,null,0,0,3,172.47,0,null,0,0,null,0,0,null,0,0,3,172.47,0,0,0,0,null,0,"NÃO MEDIDO"]
["Planilhado",null,"171563U","Suporte guia tipo reforçado H=200mm p/aparafusar c/2 furos (galvanizado a fogo), incl.fix.","UN",24,0,null,-24,0,19.350000000000001,0,null,0,null,0,0,null,0,0,null,0,0,null,0,0,null,0,0,null,0,0,null,0,0,null,0,0,null,0,0,null,0,0,0,0,0,0,0,0,null,0,"NÃO MEDIDO"]
["Planilhado",null,"1715833U","Caixa de equalização de potenciais 160mmx100mm em PVC c/barramento de cobre 155mmx50mmx6mm, 4 terminais p/cabo de cobre16mm² e 1 terminal para cabo de cobre 50mm²","UN",1,1,null,0,2,290.35000000000002,580.70000000000005,null,0,null,0,0,null,0,0,null,0,0,null,0,0,null,0,0,null,0,0,null,0,0,2,580.70000000000005,0,null,0,0,null,0,0,2,580.70000000000005,0,0,0,0,null,48,"MEDIDO"]
["Planilhado",null,"18.103.000015.SER-U","Captor com fixação horizontal em aço galvanizado h=250mm","UN",24,0,null,48,72,11.5,828,null,0,null,0,0,null,0,0,null,0,0,null,0,0,null,0,0,null,0,0,24,276,0,null,0,0,null,0,0,48,552,0,72,828,0,0,0,0,null,16,"MEDIDO"]
["Ñ Plan c/desc",null,"16120.8.5.49U ","Conector mec.parafuso fendido (split-bolt) em cobre p/cabo 50mm² - Fornecimento e colocação (15.017.0331-0 EMOP)","UN",null,null,null,16,16,21.46,343.36,null,0,null,null,null,null,null,null,null,null,null,null,null,null,null,null,null,null,null,null,null,null,null,null,null,null,null,null,null,16,343.36,0,16,343.36,0,0,0,0,null,141,{"$f":"IF(AZ377<>0,\"MEDIDO\",\"NÃO MEDIDO\")","v":"MEDIDO"}]
["Ñ Plan c/desc",null,"18.104.0020.SER-U","Vedação para furos com silicone","UN",null,null,null,141,141,0.08,11.28,null,0,null,null,null,null,null,null,null,null,null,null,null,null,null,null,null,null,null,null,null,null,null,null,null,null,null,null,null,141,11.28,0,141,11.28,0,0,0,0,null,0,"NÃO MEDIDO"]
["Família",null,171700,"SISTEMA APARENTE PARA LUMINÁRIAS, TOMADAS E INTERRUPTORES",null,null,0,null,0,0,null,0,null,0,null,0,0,null,0,0,null,0,0,null,0,0,null,0,0,null,0,0,null,0,0,null,0,0,null,0,0,null,0,0,0,0,0,0,0,0,null,0,{"$f":"IF(COUNTIF(BA380:BA384,\"MEDIDO\")>0,\"MEDIDO\",\"NÃO MEDIDO\")","v":"MEDIDO"}]
["Planilhado",null,"05060.8.11.0199U","Tirante de aço 1/4\" rosqueado, incl.fixações","M",42,0,null,-29,13,4.84,62.92,null,0,null,0,0,null,0,0,null,0,0,null,0,0,6,29.04,0,null,0,0,null,0,0,7,33.880000000000003,0,null,0,0,null,0,0,13,62.92,0,0,0,0,null,3,"MEDIDO"]
["Planilhado",null,"16132.8.7.066U","Tampa metálica p/ condulete 3/4\", c/ 2 seções","UN",2,0,null,3,5,5.52,27.6,null,0,null,0,0,null,0,0,null,0,0,null,0,0,null,0,0,null,0,0,null,0,0,2,11.04,0,null,0,0,3,16.559999999999999,0,5,27.6,0,0,0,0,null,9,"MEDIDO"]
["Planilhado",null,"16135.8.1.21U","Condulete de alumínio multi-uso tipo ''X'' 3/4\" c/ tampa cega IP 54 - c/ mínimo 2 tampões de vedação - Fornec. e Inst","UN",22,0,null,9,31,64.290000000000006,1992.99,null,0,null,0,0,null,0,0,null,0,0,null,0,0,6,385.74,0,null,0,0,null,0,0,16,1028.6400000000001,0,null,0,0,9,578.61,0,31,1992.99,0,0,0,0,null,0,"NÃO MEDIDO"]
["Planilhado",null,"17311899U","Suspensão p/tirante incl. fixações","UN",12,0,null,-9,3,9.49,28.47,null,0,null,0,0,null,0,0,null,0,0,null,0,0,3,28.47,0,null,0,0,null,0,0,null,0,0,null,0,0,null,0,0,3,28.47,0,0,0,0,null,0,"NÃO MEDIDO"]
["Planilhado",null,"19079994U","Conector em alumínio p/ condulete múltiplo IP 54 de Ø 3/4'', c/ rosca BSP e parafuso - Forn. e Inst .","UN",66,0,null,-9,57,4.8,273.60000000000002,null,0,null,0,0,null,0,0,null,0,0,null,0,0,12,57.6,0,null,0,0,null,0,0,45,216,0,null,0,0,null,0,0,57,273.60000000000002,0,0,0,0,null,0,{"$f":"IF(COUNTIF(BA385:BA388,\"MEDIDO\")>0,\"MEDIDO\",\"NÃO MEDIDO\")","v":"NÃO MEDIDO"}]
["Família",null,171900,"TELEFONIA",null,null,0,null,0,0,null,0,null,0,null,0,0,null,0,0,null,0,0,null,0,0,null,0,0,null,0,0,null,0,0,null,0,0,null,0,0,null,0,0,0,0,0,0,0,0,null,0,{"$f":"IF(COUNTIF(BA386:BA393,\"MEDIDO\")>0,\"MEDIDO\",\"NÃO MEDIDO\")","v":"NÃO MEDIDO"}]
["Planilhado",null,"05060.8.11.0199U","Tirante de aço 1/4\" rosqueado, incl.fixações","M",3,0,null,0,3,4.84,14.52,null,0,null,0,0,null,0,0,null,0,0,null,0,0,3,14.52,0,null,0,0,null,0,0,null,0,0,null,0,0,null,0,0,3,14.52,0,0,0,0,null,0,"NÃO MEDIDO"]
["Planilhado",null,"05060.8.12.01U","Fita perfurada 3/4'' (19mmx30m)","M",3,0,null,-3,0,5.41,0,null,0,null,0,0,null,0,0,null,0,0,null,0,0,null,0,0,null,0,0,null,0,0,null,0,0,null,0,0,null,0,0,0,0,0,0,0,0,null,0,"NÃO MEDIDO"]
["Planilhado",null,"15141.8.30.33U","Braçadeira tipo \"D\" chapa galv. Ø 1\" c/fixações","UN",6,0,null,-1,5,5.17,25.85,null,0,null,0,0,null,0,0,null,0,0,null,0,0,5,25.85,0,null,0,0,null,0,0,null,0,0,null,0,0,null,0,0,5,25.85,0,0,0,0,null,0,"NÃO MEDIDO"]
["Planilhado",null,"16.111.000902.SER","Eletroduto de aço carbono com costura galvanização a fogo inclusive conexões Ø 25 mm 1\"","M",1,0,null,-1,0,33.57,0,null,0,null,0,0,null,0,0,null,0,0,null,0,0,null,0,0,null,0,0,null,0,0,null,0,0,null,0,0,null,0,0,0,0,0,0,0,0,null,0,{"$f":"IF(COUNTIF(BA390:BA393,\"MEDIDO\")>0,\"MEDIDO\",\"NÃO MEDIDO\")","v":"NÃO MEDIDO"}]
["Planilhado",null,"16.111.001102.SER","Eletroduto de aço carbono com costura galvanização eletrolítica inclusive conexões Ø 25 mm 1\"","M",18,0,null,-2.9,15.1,31.53,476.1,null,0,null,0,0,null,0,0,null,0,0,null,0,0,15.1,476.1,0,null,0,0,null,0,0,null,0,0,null,0,0,null,0,0,15.1,476.1,0,0,0,0,null,0,"NÃO MEDIDO"]
["Planilhado",null,"16135.8.4.033U","Box reto em alumínio fundido Ø 1''","UN",12,0,null,0,12,7.78,93.36,null,0,null,0,0,null,0,0,null,0,0,null,0,0,6,46.68,0,null,0,0,null,0,0,6,46.68,0,null,0,0,null,0,0,12,93.36,0,0,0,0,null,0,"NÃO MEDIDO"]
["Planilhado",null,"171714U","Saída horizontal eletrocalha / leito p/ eletroduto Ø 1'' pré-galv. à quente 18MSG","UN",2,0,null,-2,0,6.19,0,null,0,null,0,0,null,0,0,null,0,0,null,0,0,null,0,0,null,0,0,null,0,0,null,0,0,null,0,0,null,0,0,0,0,0,0,0,0,null,0,"NÃO MEDIDO"]
["Planilhado",null,"172295U","Arame galvanizado N.16 BWG","KG",0.5,0,null,-0.5,0,38.22,0,null,0,null,0,0,null,0,0,null,0,0,null,0,0,null,0,0,null,0,0,null,0,0,null,0,0,null,0,0,null,0,0,0,0,0,0,0,0,null,0,"NÃO MEDIDO"]
["Família",null,18,"INSTALAÇÕES DE AR CONDICIONADO",null,null,0,null,0,0,null,0,null,0,null,0,0,null,0,0,null,0,0,null,0,0,null,0,0,null,0,0,null,0,0,null,0,0,null,0,0,null,0,0,0,0,0,0,0,0,null,0,{"$f":"IF(COUNTIF(BA395:BA399,\"MEDIDO\")>0,\"MEDIDO\",\"NÃO MEDIDO\")","v":"NÃO MEDIDO"}]
["Família",null,180200,"AR CONDICIONADO - EQUIPAMENTOS",null,null,0,null,0,0,null,0,null,0,null,0,0,null,0,0,null,0,0,null,0,0,null,0,0,null,0,0,null,0,0,null,0,0,null,0,0,null,0,0,0,0,0,0,0,0,null,0,{"$f":"IF(COUNTIF(BA396:BA399,\"MEDIDO\")>0,\"MEDIDO\",\"NÃO MEDIDO\")","v":"NÃO MEDIDO"}]
["Planilhado",null,"17010.8.5.066U","Condicionador de ar de janela 21.000BTU/h-220V-fornec.e instal.","UN",1,0,null,0,1,23.72,23.72,null,0,null,0,0,null,0,0,null,0,0,null,0,0,null,0,0,null,0,0,1,23.72,0,null,0,0,null,0,0,null,0,0,1,23.72,0,0,0,0,null,0,"NÃO MEDIDO"]
["Planilhado",null,"17010.8.5.07U","Condicionador de ar de janela 30.000BTU/h-220V/1F/60Hz-fornec.e instal.","UN",1,0,null,0,1,27.67,27.67,null,0,null,0,0,null,0,0,null,0,0,null,0,0,null,0,0,null,0,0,1,27.67,0,null,0,0,null,0,0,null,0,0,1,27.67,0,0,0,0,null,0,"NÃO MEDIDO"]
["Planilhado",null,"17010.8.5.066E","Condicionador de ar de janela 21.000BTU/h-220V - Fornecimento","UN",1,0,null,0,1,2515.5,2515.5,null,0,null,0,0,null,0,0,null,0,0,null,0,0,null,0,0,null,0,0,1,2515.5,0,null,0,0,null,0,0,null,0,0,1,2515.5,0,0,0,0,null,{"$f":"INDEX($O$10:$AR$496,ROW()-8,MATCH($AZ$10,$O$10:$AR$10,0))","v":0},"NÃO MEDIDO"]
["Planilhado",null,"17010.8.5.07E","Condicionador de ar de janela 30.000BTU/h-220V/1F/60Hz - Fornecimento","UN",1,0,null,0,1,3500.87,3500.87,null,0,null,0,0,null,0,0,null,0,0,null,0,0,null,0,0,null,0,0,1,3500.87,0,null,0,0,null,0,0,null,0,0,1,3500.87,0,0,0,0,null,0,"NÃO MEDIDO"]
["Família",null,19,"INSTALAÇÕES ESPECIAIS",null,null,0,null,0,0,null,0,null,0,null,0,0,null,0,0,null,0,0,null,0,0,null,0,0,null,0,0,null,0,0,null,0,0,null,0,0,null,0,0,0,0,0,0,0,0,null,0,{"$f":"IF(COUNTIF(BA401:BA465,\"MEDIDO\")>0,\"MEDIDO\",\"NÃO MEDIDO\")","v":"MEDIDO"}]
["Família",null,190200,"FURO, RASGO E ENCHIMENTO EM ALVENARIA OU CONCRETO E ENVELOPAMENTO",null,null,0,null,0,{"$f":"F401+G401+H401+I401","v":0},null,{"$f":"ROUND((F401*$K401),2)+ROUND((G401*$K401),2)+ROUND((H401*$K401),2)+ROUND((I401*$K401),2)","v":0},null,{"$f":"ROUND((F401*$M401),2)+ROUND((G401*$M401),2)+ROUND((H401*$M401),2)+ROUND((I401*$M401),2)","v":0},null,0,0,null,0,0,null,0,0,null,0,0,null,0,0,null,0,0,null,0,0,null,0,0,null,0,0,null,{"$f":"ROUND($AP401*$K401,2)","v":0},{"$f":"ROUND($AP401*$M401,2)","v":0},{"$f":"SUMIF($O$9:$AR$9,\"QUANTIDADE\",O401:AR401)","v":0},{"$f":"SUMIF($O$10:$AR$11,\"COM DESCONTO\",O401:AR401)","v":0},{"$f":"SUMIF($O$10:$AR$11,\"SEM DESCONTO\",O401:AR401)","v":0},{"$f":"J401-AS401","v":0},{"$f":"L401-AT401","v":0},{"$f":"N401-AU401","v":0},null,1.95,{"$f":"IF(COUNTIF(BA402:BA405,\"MEDIDO\")>0,\"MEDIDO\",\"NÃO MEDIDO\")","v":"MEDIDO"}]
["Planilhado",null,"03850.8.1.1U","Enchimento de rasgo em concreto c/argamassa mista traço 1:4 p/tubulação Ø 15mm (1/2\") a 25mm (1\")","M",5,0,null,1.95,6.95,9.82,68.25,null,0,null,0,0,null,0,0,null,0,0,null,0,0,0.75,7.37,0,null,0,0,null,0,0,4.2,41.24,0,null,0,0,1.95,19.149999999999999,0,6.9,67.760000000000005,0,0.05,0.49,0,null,0,"NÃO MEDIDO"]
["Planilhado",null,"04050.8.2.2U","Enchimento de rasgo em alvenaria c/argamassa mista traço 1:4 c/adição de 150kg de cimento p/tubulação Ø 32mm (1 1/4\") a 50mm (2\")","M",1,0,null,-1,0,11.77,0,null,0,null,0,0,null,0,0,null,0,0,null,0,0,null,0,0,null,0,0,null,0,0,null,0,0,null,0,0,null,0,0,0,0,0,0,0,0,null,1.95,"MEDIDO"]
["Planilhado",null,"06.103.000430.SER","Execução de rasgo em alvenaria para passagem de tubulação Ø 15 mm - 1/2\" a 25 mm - 1\"","M",5,0,null,1.95,6.95,6.26,43.51,null,0,null,0,0,null,0,0,null,0,0,null,0,0,0.75,4.7,0,null,0,0,null,0,0,4.2,26.29,0,null,0,0,1.95,12.21,0,6.9,43.2,0,0.05,0.31,0,null,0,"NÃO MEDIDO"]
["Planilhado",null,"06.103.000435.SER","Execução de rasgo em alvenaria para passagem de tubulação Ø 32 mm - 1 ¼\" a 50 mm - 2\"","M",1,0,null,-1,0,9.7899999999999991,0,null,0,null,0,0,null,0,0,null,0,0,null,0,0,null,0,0,null,0,0,null,0,0,null,0,0,null,0,0,null,0,0,0,0,0,0,0,0,null,0,"NÃO MEDIDO"]
["Família",null,190500,"SISTEMA DE SONORIZAÇÃO",null,null,0,null,0,0,null,0,null,0,null,0,0,null,0,0,null,0,0,null,0,0,null,0,0,null,0,0,null,0,0,null,0,0,null,0,0,null,0,0,0,0,0,0,0,0,null,0,{"$f":"IF(COUNTIF(BA407:BA415,\"MEDIDO\")>0,\"MEDIDO\",\"NÃO MEDIDO\")","v":"NÃO MEDIDO"}]
["Planilhado",null,"05060.8.12.01U","Fita perfurada 3/4'' (19mmx30m)","M",1,0,null,-1,0,5.41,0,null,0,null,0,0,null,0,0,null,0,0,null,0,0,null,0,0,null,0,0,null,0,0,null,0,0,null,0,0,null,0,0,0,0,0,0,0,0,null,0,{"$f":"IF(COUNTIF(BA408:BA408,\"MEDIDO\")>0,\"MEDIDO\",\"NÃO MEDIDO\")","v":"NÃO MEDIDO"}]
["Planilhado",null,"15141.8.30.33U","Braçadeira tipo \"D\" chapa galv. Ø 1\" c/fixações","UN",1,0,null,0,1,5.17,5.17,null,0,null,0,0,null,0,0,null,0,0,null,0,0,1,5.17,0,null,0,0,null,0,0,null,0,0,null,0,0,null,0,0,1,5.17,0,0,0,0,null,0,{"$f":"IF(AZ408<>0,\"MEDIDO\",\"NÃO MEDIDO\")","v":"NÃO MEDIDO"}]
["Planilhado",null,"16.111.001102.SER","Eletroduto de aço carbono com costura galvanização eletrolítica inclusive conexões Ø 25 mm 1\"","M",3,0,null,-1.3,1.7,31.53,53.6,null,0,null,0,0,null,0,0,null,0,0,null,0,0,1.7,53.6,0,null,0,0,null,0,0,null,0,0,null,0,0,null,0,0,1.7,53.6,0,0,0,0,null,0,{"$f":"IF(AZ409<>0,\"MEDIDO\",\"NÃO MEDIDO\")","v":"NÃO MEDIDO"}]
["Planilhado",null,"16135.8.1.21U","Condulete de alumínio multi-uso tipo ''X'' 3/4\" c/ tampa cega IP 54 - c/ mínimo 2 tampões de vedação - Fornec. e Inst","UN",2,0,null,-1,1,64.290000000000006,64.290000000000006,null,0,null,0,0,null,0,0,null,0,0,null,0,0,1,64.290000000000006,0,null,0,0,null,0,0,null,0,0,null,0,0,null,0,0,1,64.290000000000006,0,0,0,0,null,0,"NÃO MEDIDO"]
["Planilhado",null,"16135.8.4.033U","Box reto em alumínio fundido Ø 1''","UN",1,0,null,0,1,7.78,7.78,null,0,null,0,0,null,0,0,null,0,0,null,0,0,1,7.78,0,null,0,0,null,0,0,null,0,0,null,0,0,null,0,0,1,7.78,0,0,0,0,null,0,{"$f":"IF(AZ411<>0,\"MEDIDO\",\"NÃO MEDIDO\")","v":"NÃO MEDIDO"}]
["Planilhado",null,"171714U","Saída horizontal eletrocalha / leito p/ eletroduto Ø 1'' pré-galv. à quente 18MSG","UN",1,0,null,0,1,6.19,6.19,null,0,null,0,0,null,0,0,null,0,0,null,0,0,1,6.19,0,null,0,0,null,0,0,null,0,0,null,0,0,null,0,0,1,6.19,0,0,0,0,null,0,{"$f":"IF(AZ412<>0,\"MEDIDO\",\"NÃO MEDIDO\")","v":"NÃO MEDIDO"}]
["Planilhado",null,"172295U","Arame galvanizado N.16 BWG","KG",0.1,0,null,-0.1,0,38.22,0,null,0,null,0,0,null,0,0,null,0,0,null,0,0,null,0,0,null,0,0,null,0,0,null,0,0,null,0,0,null,0,0,0,0,0,0,0,0,null,0,{"$f":"IF(AZ413<>0,\"MEDIDO\",\"NÃO MEDIDO\")","v":"NÃO MEDIDO"}]
["Planilhado",null,"190519U","Cabo coaxial RGC-59, 67% de malha","M",25,0,null,-5.5,19.5,6.01,117.19,null,0,null,0,0,null,0,0,null,0,0,null,0,0,19.5,117.2,0,null,0,0,null,0,0,null,0,0,null,0,0,null,{"$f":"ROUND($AP414*$K414,2)-0.01","v":-0.01},0,19.5,117.19,0,0,0,0,null,0,"NÃO MEDIDO"]
["Planilhado",null,"19079994U","Conector em alumínio p/ condulete múltiplo IP 54 de Ø 3/4'', c/ rosca BSP e parafuso - Forn. e Inst .","UN",4,0,null,-4,0,4.8,0,null,0,null,0,0,null,0,0,null,0,0,null,0,0,null,0,0,null,0,0,null,0,0,null,0,0,null,0,0,null,0,0,0,0,0,0,0,0,null,0,"NÃO MEDIDO"]
["Família",null,190700,"SISTEMA DE CFTV E VIDEO-VIGILÂNCIA",null,null,0,null,0,0,null,0,null,0,null,0,0,null,0,0,null,0,0,null,0,0,null,0,0,null,0,0,null,0,0,null,0,0,null,0,0,null,0,0,0,0,0,0,0,0,null,0,{"$f":"IF(COUNTIF(BA417:BA447,\"MEDIDO\")>0,\"MEDIDO\",\"NÃO MEDIDO\")","v":"MEDIDO"}]
["Planilhado",null,"05060.8.11.0199U","Tirante de aço 1/4\" rosqueado, incl.fixações","M",19,0,null,-4,15,4.84,72.599999999999994,null,0,null,0,0,null,0,0,null,0,0,null,0,0,15,72.599999999999994,0,null,0,0,null,0,0,null,0,0,null,{"$f":"ROUND($AM417*$K417,2)","v":0},0,null,0,0,15,72.599999999999994,0,0,0,0,null,0,"NÃO MEDIDO"]
["Planilhado",null,"15141.8.30.33U","Braçadeira tipo \"D\" chapa galv. Ø 1\" c/fixações","UN",14,0,null,0,14,5.17,72.38,null,0,null,0,0,null,0,0,null,0,0,null,0,0,5,25.85,0,null,0,0,null,0,0,9,46.53,0,null,0,{"$f":"ROUND($AM418*$M418,2)","v":0},null,0,0,14,72.38,0,0,0,0,null,0,"NÃO MEDIDO"]
["Planilhado",null,"15141.8.30.44U","Braçadeira tipo \"D\" chapa galv.1 1/4\" c/fixações","UN",10,0,null,-5,5,5.99,29.95,null,0,null,0,0,null,0,0,null,0,0,null,0,0,5,29.95,0,null,0,0,null,0,0,null,0,0,null,0,0,null,0,0,5,29.95,0,0,0,0,null,0,"NÃO MEDIDO"]
["Planilhado",null,"16.111.001102.SER","Eletroduto de aço carbono com costura galvanização eletrolítica inclusive conexões Ø 25 mm 1\"","M",21,0,null,0,21,31.53,662.13,null,0,null,0,0,null,0,0,null,0,0,null,0,0,11.5,362.6,0,null,0,0,null,0,0,9.5,{"$f":"ROUND($AJ420*$K420,2)-0.01","v":299.52999999999997},0,null,0,0,null,0,0,21,662.13,0,0,0,0,null,0,"NÃO MEDIDO"]
["Planilhado",null,"16.111.001103.SER","Eletroduto de aço carbono com costura galvanização eletrolítica inclusive conexões Ø 32 mm 1 1/4\"","M",15,0,null,-4.2,10.8,44.28,478.22,null,0,null,0,0,null,0,0,null,0,0,null,0,0,10.8,478.22,0,null,0,0,null,0,0,null,0,0,null,0,0,null,0,0,10.8,478.22,0,0,0,0,null,0,"NÃO MEDIDO"]
["Planilhado",null,"16.111.001502.SER","Eletroduto PVC rígido roscável inclusive conexões Ø 32 mm 1\"","M",3,0,null,-3,0,26.11,0,null,0,null,0,0,null,0,0,null,0,0,null,0,0,null,0,0,null,0,0,null,0,0,null,0,0,null,0,0,null,0,0,0,0,0,0,0,0,null,0,"NÃO MEDIDO"]
["Planilhado",null,"16.115.000052.SER","Caixa de passagem em chapa de aço com tampa parafusada 202 x 202 x 102 mm","UN",1,0,null,0,1,87.39,87.39,null,0,null,0,0,null,0,0,null,0,0,null,0,0,1,87.39,0,null,0,0,null,0,0,null,0,0,null,0,0,null,0,0,1,87.39,0,0,0,0,null,4.5599999999999996,"MEDIDO"]
["Planilhado",null,"16120.8.11.02U","Cabo flexível isolado PVC 750V tipo PP 2x1,5mm²","M",50,0,null,4.5599999999999996,54.56,4.34,236.79,null,0,null,0,0,null,0,0,null,0,0,null,0,0,null,0,0,null,0,0,null,0,0,50,217,0,null,0,0,4.5599999999999996,19.79,0,54.56,236.79,0,0,0,0,null,0,"NÃO MEDIDO"]
["Planilhado",null,"16120.8.8.03U","Conector prensa-cabo de alumínio 3/4\", completo","UN",4,0,null,0,4,13.82,55.28,null,0,null,0,0,null,0,0,null,{"$f":"ROUND($U425*$K425,2)","v":0},{"$f":"ROUND($U425*$M425,2)","v":0},null,{"$f":"ROUND($X425*$K425,2)","v":0},{"$f":"ROUND($X425*$M425,2)","v":0},null,{"$f":"ROUND($AA425*$K425,2)","v":0},{"$f":"ROUND($AA425*$M425,2)","v":0},null,{"$f":"ROUND($AD425*$K425,2)","v":0},{"$f":"ROUND($AD425*$M425,2)","v":0},null,{"$f":"ROUND($AG425*$K425,2)","v":0},{"$f":"ROUND($AG425*$M425,2)","v":0},4,{"$f":"ROUND($AJ425*$K425,2)","v":55.28},{"$f":"ROUND($AJ425*$M425,2)","v":0},null,0,0,null,0,0,4,55.28,0,0,0,0,null,0,"NÃO MEDIDO"]
["Planilhado",null,"16131.8.6.22U","Eletroduto metálico flexível c/revestimento em polietileno tipo SEALTUBO 32mm (1\")","M",3,0,null,-1,2,24.87,49.74,null,0,null,0,0,null,0,0,null,0,0,null,0,0,null,0,0,null,0,0,null,0,0,2,49.74,0,null,0,0,null,0,0,2,49.74,0,0,0,0,null,0,"NÃO MEDIDO"]
["Planilhado",null,"16132.8.16.23U","Caixa de embutir em PVC 4x2\" - Fornecimento e Colocação (15.018.0120-0 EMOP)","UN",3,0,null,-1,2,7.2,14.4,null,0,null,{"$f":"ROUND($O427*$K427,2)","v":0},{"$f":"ROUND($O427*$M427,2)","v":0},null,{"$f":"ROUND($R427*$K427,2)","v":0},{"$f":"ROUND($R427*$M427,2)","v":0},null,0,0,null,0,0,null,0,0,null,0,0,null,0,0,2,14.4,0,null,0,0,null,0,0,2,14.4,0,0,0,0,null,0,"NÃO MEDIDO"]
["Planilhado",null,"16134.8.5.3U","Perfilado perfurado em chapa de aço 38x38mm incl.aces.e fixações","M",1,0,null,0,1,67.87,67.87,null,0,null,0,0,null,0,0,null,0,0,null,0,0,1,67.87,0,null,0,0,null,0,0,null,0,0,null,0,0,null,0,0,1,67.87,0,0,0,0,null,3,"MEDIDO"]
["Planilhado",null,"16135.8.1.22U","Condulete de alumínio multi-uso tipo \"X\" 1\"c/ tampa cega IP 54 - c/ mínimo 2 tampões de vedação- Fornec. e Inst.","UN",5,0,null,3,8,74.16,593.28,null,0,null,0,0,null,0,0,null,0,0,null,0,0,2,148.32,0,null,0,0,null,0,0,3,222.48,0,null,0,0,3,222.48,0,8,593.28,0,0,0,0,null,0,"NÃO MEDIDO"]
["Planilhado",null,"16135.8.1.23U","Condulete de alumínio multi-uso tipo \"X\" 1 1/4\"c/ tampa cega IP 54 - c/ mínimo 2 tampões de vedação- Fornec. e Inst.","UN",3,0,null,0,3,77.13,231.39,null,0,null,0,0,null,0,0,null,0,0,null,0,0,3,231.39,0,null,0,0,null,0,0,null,0,0,null,0,0,null,0,0,3,231.39,0,0,0,0,null,0,"NÃO MEDIDO"]
["Planilhado",null,"16135.8.4.033U","Box reto em alumínio fundido Ø 1''","UN",6,0,null,-1,5,7.78,38.9,null,0,null,0,0,null,0,0,null,0,0,null,0,0,2,15.56,0,null,0,0,null,0,0,3,23.34,0,null,0,0,null,0,0,5,38.9,0,0,0,0,null,0,"NÃO MEDIDO"]
["Planilhado",null,"16135.8.4.044U","Box reto em alumínio fundido 1 1/4\"","UN",2,0,null,0,2,9.34,18.68,null,0,null,0,0,null,0,0,null,0,0,null,0,0,2,18.68,0,null,0,0,null,0,0,null,0,0,null,0,0,null,0,0,2,18.68,0,0,0,0,null,0,"NÃO MEDIDO"]
["Planilhado",null,"16143.8.5.144U","Espelho/placa cega 4x2 para instalação de tomadas e interruptores","UN",3,0,null,-1,2,4.49,8.98,null,0,null,0,0,null,0,0,null,0,0,null,0,0,null,0,0,null,0,0,null,0,0,2,8.98,0,null,0,0,null,0,0,2,8.98,0,0,0,0,null,0,"NÃO MEDIDO"]
["Planilhado",null,"1713619U","Adaptador borne de parafuso para plug P4 - macho","UN",4,0,null,0,4,4.43,17.72,null,0,null,0,0,null,0,0,null,0,0,null,0,0,null,0,0,null,0,0,null,0,0,4,17.72,0,null,0,0,null,0,0,4,17.72,0,0,0,0,null,0,"NÃO MEDIDO"]
["Planilhado",null,"171714U","Saída horizontal eletrocalha / leito p/ eletroduto Ø 1'' pré-galv. à quente 18MSG","UN",1,0,null,0,1,6.19,6.19,null,0,null,0,0,null,0,0,null,0,0,null,0,0,1,6.19,0,null,0,0,null,0,0,null,0,0,null,0,0,null,0,0,1,6.19,0,0,0,0,null,0,"NÃO MEDIDO"]
["Planilhado",null,"171737U","Saída horizontal eletrocalha/leito p/eletroduto 1 1/4\" pré-galv.à quente 18MSG","UN",1,0,null,0,1,6.34,6.34,null,0,null,0,0,null,0,0,null,0,0,null,0,0,1,6.34,0,null,0,0,null,0,0,null,0,0,null,0,0,null,0,0,1,6.34,0,0,0,0,null,0,"NÃO MEDIDO"]
["Planilhado",null,"172295U","Arame galvanizado N.16 BWG","KG",0.7,0,null,-0.7,0,38.22,0,null,0,null,0,0,null,0,0,null,0,0,null,0,0,null,0,0,null,0,0,null,0,0,null,0,0,null,0,0,null,0,0,0,0,0,0,0,0,null,0,"NÃO MEDIDO"]
["Planilhado",null,"173009U","Tê horizontal 90 perf.150x50mm pré-galv.à quente 18MSG","UN",1,0,null,0,1,59.39,59.39,null,0,null,0,0,null,0,0,null,0,0,null,0,0,1,59.39,0,null,0,0,null,0,0,null,0,0,null,0,0,null,0,0,1,59.39,0,0,0,0,null,0,"NÃO MEDIDO"]
["Planilhado",null,"1731055U","Curva c/passagem reta de descida perf.150x50mm pré-galv.à quente 18MSG","UN",1,0,null,0,1,63.92,63.92,null,0,null,0,0,null,0,0,null,0,0,null,0,0,1,63.92,0,null,0,0,null,0,0,null,0,0,null,0,0,null,0,0,1,63.92,0,0,0,0,null,0,"NÃO MEDIDO"]
["Planilhado",null,"173107U","Eletrocalha perfurada 150x50mm pré-galv.à quente 18MSG incl.aces.e fixações","M",6,0,null,0,6,87.94,527.64,null,0,null,0,0,null,0,0,null,0,0,null,0,0,6,527.64,0,null,0,0,null,0,0,null,0,0,null,0,0,null,0,0,6,527.64,0,0,0,0,null,0,"NÃO MEDIDO"]
["Planilhado",null,"173123U","Curva horizontal 90 perf.150x50mm pré-galv.à quente 18MSG","UN",1,0,null,0,1,44.09,44.09,null,0,null,0,0,null,0,0,null,0,0,null,0,0,1,44.09,0,null,0,0,null,0,0,null,0,0,null,0,0,null,0,0,1,44.09,0,0,0,0,null,0,"NÃO MEDIDO"]
["Planilhado",null,"173329U","Curva vertical externa 90 perf.150x50mm pré-galv.à quente 18MSG","UN",1,0,null,0,1,40.11,40.11,null,0,null,0,0,null,0,0,null,0,0,null,0,0,1,40.11,0,null,0,0,null,0,0,null,0,0,null,0,0,null,0,0,1,40.11,0,0,0,0,null,0,"NÃO MEDIDO"]
["Planilhado",null,"190519U","Cabo coaxial RGC-59, 67% de malha","M",100,0,null,-1,99,6.01,594.99,null,0,null,0,0,null,0,0,null,0,0,null,0,0,null,0,0,null,0,0,null,0,0,99,594.99,0,null,0,0,null,0,0,99,594.99,0,0,0,0,null,0,"NÃO MEDIDO"]
["Planilhado",null,"190726U","Conector BNC macho p/crimpar, p/cabo RGC-59","UN",4,0,null,0,4,7.38,29.52,null,0,null,0,0,null,0,0,null,0,0,null,0,0,null,0,0,null,0,0,null,0,0,4,29.52,0,null,0,0,null,0,0,4,29.52,0,0,0,0,null,0,{"$f":"IF(AZ444<>0,\"MEDIDO\",\"NÃO MEDIDO\")","v":"NÃO MEDIDO"}]
["Planilhado",null,"19079001U","Câmera full HD tipo bullet, resolução 1080p (FULL HD), fornecida com fonte de alimentação e fixação em parede, conforme especificação.","UN",1,0,null,0,1,418.07,418.07,null,0,null,0,0,null,0,0,null,0,0,null,0,0,null,0,0,null,0,0,null,0,0,1,418.07,0,null,0,0,null,0,0,1,418.07,0,0,0,0,null,1,{"$f":"IF(AZ445<>0,\"MEDIDO\",\"NÃO MEDIDO\")","v":"MEDIDO"}]
["Planilhado",null,"19079995U","Conector em alumínio p/ condulete múltiplo IP 54 de 1'', c/ rosca BSP e parafuso - Forn. e Inst.","UN",10,0,null,1,11,7.01,77.11,null,0,null,0,0,null,0,0,null,0,0,null,0,0,4,28.04,0,null,0,0,null,0,0,6,42.06,0,null,0,0,1,7.01,0,11,77.11,0,0,0,0,null,1,"MEDIDO"]
["Planilhado",null,"19079996U","Conector em alumínio p/ condulete múltiplo IP 54 de 1 1/4”, c/ rosca BSP e parafuso - Forn. e Inst.","UN",12,0,null,-5,7,8.35,58.45,null,0,null,0,0,null,0,0,null,0,0,null,0,0,6,50.1,0,null,0,0,null,0,0,null,0,0,null,0,0,1,8.35,0,7,58.45,0,0,0,0,null,0,"NÃO MEDIDO"]
["Família",null,190900,"SISTEMA DE CATV",null,null,0,null,0,0,null,0,null,0,null,0,0,null,0,0,null,0,0,null,0,0,null,0,0,null,0,0,null,0,0,null,0,0,null,0,0,null,0,0,0,0,0,0,0,0,null,0,{"$f":"IF(COUNTIF(BA449:BA465,\"MEDIDO\")>0,\"MEDIDO\",\"NÃO MEDIDO\")","v":"MEDIDO"}]
["Planilhado",null,"05060.8.11.0199U","Tirante de aço 1/4\" rosqueado, incl.fixações","M",16,0,null,-6,10,4.84,48.4,null,0,null,0,0,null,0,0,null,0,0,null,0,0,10,48.4,0,null,0,0,null,0,0,null,0,0,null,0,0,null,0,0,10,48.4,0,0,0,0,null,0,"NÃO MEDIDO"]
["Planilhado",null,"15141.8.30.33U","Braçadeira tipo \"D\" chapa galv. Ø 1\" c/fixações","UN",14,0,null,-8,6,5.17,31.02,null,0,null,0,0,null,0,0,null,0,0,null,0,0,5,25.85,0,null,0,0,null,0,0,1,5.17,0,null,0,0,null,0,0,6,31.02,0,0,0,0,null,0,{"$f":"IF(COUNTIF(BA451:BA452,\"MEDIDO\")>0,\"MEDIDO\",\"NÃO MEDIDO\")","v":"NÃO MEDIDO"}]
["Planilhado",null,"15141.8.30.66U","Braçadeira tipo \"D\" chapa galv.2\" c/fixações","UN",2,0,null,-2,0,6.31,0,null,0,null,0,0,null,0,0,null,0,0,null,0,0,null,0,0,null,0,0,null,0,0,null,0,0,null,0,0,null,0,0,0,0,0,0,0,0,null,0,"NÃO MEDIDO"]
["Planilhado",null,"16.111.000902.SER","Eletroduto de aço carbono com costura galvanização a fogo inclusive conexões Ø 25 mm 1\"","M",3,0,null,0,3,33.57,100.71,null,0,null,0,0,null,0,0,null,0,0,null,0,0,null,0,0,null,0,0,3,100.71,0,null,0,0,null,0,0,null,0,0,3,100.71,0,0,0,0,null,0,"NÃO MEDIDO"]
["Planilhado",null,"16.111.001102.SER","Eletroduto de aço carbono com costura galvanização eletrolítica inclusive conexões Ø 25 mm 1\"","M",18,0,null,-2.9,15.1,31.53,476.1,null,0,null,0,0,null,0,0,null,0,0,null,0,0,15.1,476.1,0,null,0,0,null,0,0,null,0,0,null,0,0,null,0,0,15.1,476.1,0,0,0,0,null,0,{"$f":"IF(COUNTIF(BA454:BA462,\"MEDIDO\")>0,\"MEDIDO\",\"NÃO MEDIDO\")","v":"MEDIDO"}]
["Planilhado",null,"16.111.001105.SER","Eletroduto de aço carbono com costura galvanização eletrolítica inclusive conexões Ø 50 mm 2\"","M",3,0,null,-3,0,53.49,0,null,0,null,0,0,null,0,0,null,0,0,null,0,0,null,0,0,null,0,0,null,0,0,null,0,0,null,0,0,null,0,0,0,0,0,0,0,0,null,1,"MEDIDO"]
["Planilhado",null,"16.115.000052.SER","Caixa de passagem em chapa de aço com tampa parafusada 202 x 202 x 102 mm","UN",3,0,null,1,4,87.39,349.56,null,0,null,0,0,null,0,0,null,0,0,null,0,0,3,262.17,0,null,0,0,null,0,0,null,0,0,null,0,0,1,87.39,0,4,349.56,0,0,0,0,null,0,"NÃO MEDIDO"]
["Planilhado",null,"16135.8.4.033U","Box reto em alumínio fundido Ø 1''","UN",3,0,null,0,3,7.78,23.34,null,0,null,0,0,null,0,0,null,0,0,null,0,0,3,23.34,0,null,0,0,null,0,0,null,0,0,null,0,0,null,0,0,3,23.34,0,0,0,0,null,0,"NÃO MEDIDO"]
["Planilhado",null,"16136.8.4.4U","Caixa de passagem nº 4 p/ telefone, padrão TELEBRÁS 60x60x13,5cm - Fornecimento e Colocação (15.018.0150-0 EMOP)","UN",1,0,null,0,1,175.22,175.22,null,0,null,0,0,null,0,0,null,0,0,null,0,0,null,0,0,null,0,0,1,175.22,0,null,0,0,null,0,0,null,0,0,1,175.22,0,0,0,0,null,0,"NÃO MEDIDO"]
["Planilhado",null,"17083099U","Caixa de passagem termo-plástica, para sobrepor, com tampa, grau de proteção: IP55, uso externo, tamanho 240x190x90mm (+/- 10%), com furação para tubos até 38 mm, fornecida com embutes","UN",1,0,null,0,1,101.21,101.21,null,0,null,0,0,null,0,0,null,0,0,null,0,0,1,101.21,0,null,0,0,null,0,0,null,0,0,null,0,0,null,0,0,1,101.21,0,0,0,0,null,0,"NÃO MEDIDO"]
["Planilhado",null,"171714U","Saída horizontal eletrocalha / leito p/ eletroduto Ø 1'' pré-galv. à quente 18MSG","UN",3,0,null,-3,0,6.19,0,null,0,null,0,0,null,0,0,null,0,0,null,0,0,null,0,0,null,0,0,null,0,0,null,0,0,null,0,0,null,0,0,0,0,0,0,0,0,null,0,"NÃO MEDIDO"]
["Planilhado",null,"172295U","Arame galvanizado N.16 BWG","KG",0.41,0,null,-0.41,0,38.22,0,null,0,null,0,0,null,0,0,null,0,0,null,0,0,null,0,0,null,0,0,null,0,0,null,0,0,null,0,0,null,0,0,0,0,0,0,0,0,null,0,"NÃO MEDIDO"]
["Planilhado",null,"190901U","Divisor blindado 1x2 p/CATV conf.especif.","UN",1,0,null,0,1,19.45,19.45,null,0,null,0,0,null,0,0,null,0,0,null,0,0,null,0,0,null,0,0,null,0,0,1,19.45,0,null,0,0,null,0,0,1,19.45,0,0,0,0,null,0,"NÃO MEDIDO"]
["Planilhado",null,"190904U","Conector tipo \"F\" p/crimpar, p/cabo RGC-6","UN",5,0,null,0,5,4.26,21.3,null,0,null,0,0,null,0,0,null,0,0,null,0,0,null,0,0,null,0,0,null,0,0,5,21.3,0,null,0,0,null,0,0,5,21.3,0,0,0,0,null,{"$f":"INDEX($O$10:$AR$496,ROW()-8,MATCH($AZ$10,$O$10:$AR$10,0))","v":0},"NÃO MEDIDO"]
["Planilhado",null,"190929U","Cabo coaxial RGC-6, 67% de malha","M",45,0,null,-0.4,44.6,5.68,253.33,null,0,null,0,0,null,0,0,null,0,0,null,0,0,null,0,0,null,0,0,44.6,253.33,0,null,0,0,null,0,0,null,0,0,44.6,253.33,0,0,0,0,null,0,{"$f":"IF(AZ463<>0,\"MEDIDO\",\"NÃO MEDIDO\")","v":"NÃO MEDIDO"}]
["Planilhado",null,"190932U","Antena externa HDTV 4 em 1","UN",1,0,null,0,1,169.21,169.21,null,0,null,0,0,null,0,0,null,0,0,null,0,0,null,0,0,null,0,0,1,169.21,0,null,0,0,null,0,0,null,0,0,1,169.21,0,0,0,0,null,0,"NÃO MEDIDO"]
["Planilhado",null,"1914144U","Amplificador de potência. CATV, faixa de frequência de 54 a 800MHZ - 127/220V AC-60HZ conf. especif.","UN",1,0,null,0,{"$f":"F465+G465+H465+I465","v":1},362.21,{"$f":"ROUND((F465*$K465),2)+ROUND((G465*$K465),2)+ROUND((H465*$K465),2)+ROUND((I465*$K465),2)","v":362.21},null,{"$f":"ROUND((F465*$M465),2)+ROUND((G465*$M465),2)+ROUND((H465*$M465),2)+ROUND((I465*$M465),2)","v":0},null,0,0,null,0,0,null,0,0,null,0,0,null,0,0,null,0,0,1,362.21,0,null,0,0,null,0,0,null,{"$f":"ROUND($AP465*$K465,2)","v":0},{"$f":"ROUND($AP465*$M465,2)","v":0},{"$f":"SUMIF($O$9:$AR$9,\"QUANTIDADE\",O465:AR465)","v":1},{"$f":"SUMIF($O$10:$AR$11,\"COM DESCONTO\",O465:AR465)","v":362.21},{"$f":"SUMIF($O$10:$AR$11,\"SEM DESCONTO\",O465:AR465)","v":0},{"$f":"J465-AS465","v":0},{"$f":"L465-AT465","v":0},{"$f":"N465-AU465","v":0},null,0,"NÃO MEDIDO"]
["Família",null,20,"PINTURA",null,null,0,null,0,0,null,0,null,0,null,0,0,null,0,0,null,0,0,null,0,0,null,0,0,null,0,0,null,0,0,null,0,0,null,0,0,null,0,0,0,0,0,0,0,0,null,0,{"$f":"IF(COUNTIF(BA467:BA479,\"MEDIDO\")>0,\"MEDIDO\",\"NÃO MEDIDO\")","v":"MEDIDO"}]
["Família",null,200200,"PINTURA DE FORROS E PAREDES INTERNAS",null,null,0,null,0,0,null,0,null,0,null,0,0,null,0,0,null,0,0,null,0,0,null,0,0,null,0,0,null,0,0,null,0,0,null,0,0,null,0,0,0,0,0,0,0,0,null,73.34,{"$f":"IF(COUNTIF(BA468:BA469,\"MEDIDO\")>0,\"MEDIDO\",\"NÃO MEDIDO\")","v":"NÃO MEDIDO"}]
["Planilhado",null,"24.103.000050.SER","Pintura com tinta látex acrílica em parede externa, com duas demãos, sem massa corrida","M2",103,7.1,null,73.34,183.44,22.79,4180.6000000000004,null,0,null,0,0,null,0,0,null,0,0,null,0,0,null,0,0,null,0,0,null,0,0,null,0,0,110.1,2509.1799999999998,0,73.34,1671.42,0,183.44,4180.6000000000004,0,0,0,0,null,0,"NÃO MEDIDO"]
["Planilhado",null,"24.103.000075.SER","Emassamento de parede interna com massa corrida à base de PVA com duas demãos, para pintura látex","M2",103,7.1,null,0,110.1,13.32,1466.53,null,0,null,0,0,null,0,0,null,0,0,null,0,0,null,0,0,null,0,0,null,0,0,79.77,1062.54,0,2.21,29.44,0,null,0,0,81.98,1091.98,0,28.12,374.55,0,null,0,"NÃO MEDIDO"]
["Família",null,200300,"PINTURA EM PAREDES EXTERNAS",null,null,0,null,0,0,null,0,null,0,null,0,0,null,0,0,null,0,0,null,0,0,null,0,0,null,0,0,null,0,0,null,0,0,null,0,0,null,0,0,0,0,0,0,0,0,null,55.38,{"$f":"IF(COUNTIF(BA471:BA472,\"MEDIDO\")>0,\"MEDIDO\",\"NÃO MEDIDO\")","v":"MEDIDO"}]
["Planilhado",null,"24.103.000050.SER","Pintura com tinta látex acrílica em parede externa, com duas demãos, sem massa corrida","M2",246.8,441.47,null,55.38,743.65,22.79,16947.78,null,0,null,0,0,null,0,0,null,0,0,null,0,0,null,0,0,null,0,0,null,0,0,298.92,6812.39,0,389.35,{"$f":"ROUND($AM471*$K471,2)-0.01","v":8873.2800000000007},0,55.38,1262.1099999999999,0,743.65,16947.78,0,0,0,0,null,179.25,"MEDIDO"]
["Planilhado",null,"24.103.000095.SER","Emassamento de parede externa com massa acrílica com duas demãos, para pintura látex","M2",59.1,320.12,null,179.25,558.47,16.59,9265.02,null,0,null,0,0,null,0,0,null,0,0,null,0,0,null,0,0,null,0,0,null,0,0,379.22,6291.26,0,null,0,0,179.25,2973.76,0,558.47,9265.02,0,0,0,0,null,0,"NÃO MEDIDO"]
["Família",null,200900,"PINTURAS DIVERSAS",null,null,0,null,0,0,null,0,null,0,null,0,0,null,0,0,null,0,0,null,0,0,null,0,0,null,0,0,null,0,0,null,0,0,null,0,0,null,0,0,0,0,0,0,0,0,null,37.799999999999997,{"$f":"IF(COUNTIF(BA474:BA479,\"MEDIDO\")>0,\"MEDIDO\",\"NÃO MEDIDO\")","v":"MEDIDO"}]
["Planilhado",null,"2009155U","Pintura c/ tinta esmalte a base d'água, duas demãos, em tubulação de ferro aparente até 2\"","M",93,0,null,0,93,10.4,967.2,null,0,null,0,0,null,0,0,null,0,0,null,0,0,null,0,0,54.2,563.67999999999995,0,null,0,0,null,0,0,null,0,0,37.799999999999997,393.12,0,92,956.8,0,1,10.4,0,null,153.68,"MEDIDO"]
["Planilhado",null,"2009200U","Pintura c/ tinta esmalte a base d'água, duas demãos, em tubulação aparente até 2'' (exceto ferro)","M",30,0,null,153.68,183.68,8.89,1632.92,null,0,null,0,0,null,0,0,null,0,0,null,0,0,null,0,0,30,266.7,0,null,0,0,null,0,0,null,0,0,153.68,1366.22,0,183.68,1632.92,0,0,0,0,null,0,"NÃO MEDIDO"]
["Planilhado",null,"24.101.0000901.SER-U","Pintura com verniz a base d'água em compensado, com três demãos","M2",11.4,0,null,0,11.4,24.18,275.64999999999998,null,0,null,0,0,null,0,0,null,0,0,null,0,0,null,0,0,null,0,0,null,0,0,null,0,0,null,0,0,null,0,0,0,0,0,11.4,275.64999999999998,0,null,0,{"$f":"IF(AZ476<>0,\"MEDIDO\",\"NÃO MEDIDO\")","v":"NÃO MEDIDO"}]
["Planilhado",null,"24.102.0000550.SER-U","Pintura com tinta esmalte a base d'água em perfil barra chata e guarda-corpo c/corrimão de ferro, duas demãos","M2",83.3,0,null,0,83.3,45.02,3750.17,null,0,null,0,0,null,0,0,null,0,0,null,0,0,null,0,0,null,0,0,null,0,0,56.75,2554.89,0,23.76,1069.68,0,null,0,0,80.510000000000005,3624.57,0,2.79,125.6,0,null,52.24,{"$f":"IF(AZ477<>0,\"MEDIDO\",\"NÃO MEDIDO\")","v":"MEDIDO"}]
["Ñ Plan s/desc",null,"24.102.00559.SER-U "," Pintura com fundo preparador e tinta esmalte a base dágua, duas demãos, em condutor de aço galvanizado","M",null,null,null,52.24,52.24,null,0,17.07,891.74,null,null,null,null,null,null,null,null,null,null,null,null,null,null,null,null,null,null,null,null,null,null,null,null,null,null,null,52.24,0,891.74,52.24,0,891.74,0,0,0,null,41.2,{"$f":"IF(AZ478<>0,\"MEDIDO\",\"NÃO MEDIDO\")","v":"MEDIDO"}]
["Ñ Plan s/desc",null,"24.102.00659.SER-U ","Pintura com fundo preparador e tinta esmalte a base dágua, duas demãos, em calha de aço galvanizado\n","M",null,null,null,41.2,41.2,null,0,13.62,561.14,null,null,null,null,null,null,null,null,null,null,null,null,null,null,null,null,null,null,null,null,null,null,null,null,null,null,null,41.2,0,561.14,41.2,0,561.14,0,0,0,null,0,"NÃO MEDIDO"]
["Família",null,23,"SERVIÇOS COMPLEMENTARES",null,null,0,null,0,0,null,0,null,0,null,0,0,null,0,0,null,0,0,null,0,0,null,0,0,null,0,0,null,0,0,null,0,0,null,0,0,null,0,0,0,0,0,0,0,0,null,0,{"$f":"IF(COUNTIF(BA481:BA491,\"MEDIDO\")>0,\"MEDIDO\",\"NÃO MEDIDO\")","v":"MEDIDO"}]
["Família",null,230100,"PAVIMENTAÇÃO",null,null,0,null,0,0,null,0,null,0,null,0,0,null,0,0,null,0,0,null,0,0,null,0,0,null,0,0,null,0,0,null,0,0,null,0,0,null,0,0,0,0,0,0,0,0,null,0,{"$f":"IF(COUNTIF(BA482:BA485,\"MEDIDO\")>0,\"MEDIDO\",\"NÃO MEDIDO\")","v":"MEDIDO"}]
["Planilhado",null,"22.112.0000100.SER-U","Piso cimentado com argamassa de cimento e areia traço 1:3","M2",12.5,0,null,0,12.5,47.67,595.88,null,0,null,0,0,null,0,0,null,0,0,null,0,0,null,0,0,null,0,0,null,0,0,null,0,0,null,0,0,null,0,0,0,0,0,12.5,595.88,0,null,6.25,{"$f":"IF(AZ482<>0,\"MEDIDO\",\"NÃO MEDIDO\")","v":"MEDIDO"}]
["Planilhado",null,"22.136.000200.SER","Ardósia em placas 30 x 30 cm, # 8 mm, assentado com argamassa pré-fabricada de cimento colante, inclusive rejunte com juntas de 5 mm","M2",23,0,null,6.25,29.25,107.11,3132.97,null,0,null,0,0,null,0,0,null,0,0,null,0,0,null,0,0,null,0,0,null,0,0,23,2463.5300000000002,0,null,{"$f":"ROUND($AM483*$K483,2)","v":0},0,6.25,669.44,0,29.25,3132.97,0,0,0,0,null,18.32,"MEDIDO"]
["Planilhado",null,"22.150.000075.SER","Regularização sarrafeada de base para revestimento de piso com argamassa de cimento e areia # 3 cm / traço: 1:3","M2",35.5,0,null,18.32,53.82,28.15,1515.04,null,0,null,0,0,null,0,0,null,0,0,null,0,0,null,0,0,null,0,0,null,0,0,33.619999999999997,946.4,0,null,0,{"$f":"ROUND($AM484*$M484,2)","v":0},18.32,515.71,0,51.94,1462.11,0,1.88,52.93,0,null,0,"NÃO MEDIDO"]
["Planilhado",null,"30.137.000219.SER","Paralelepípedo assentado sobre coxim de areia","M2",13.8,0,null,0,13.8,116.7,1610.46,null,0,null,0,0,null,0,0,null,0,0,null,0,0,null,0,0,null,0,0,null,0,0,6.93,808.73,0,null,0,0,null,0,0,6.93,808.73,0,6.87,801.73,0,null,0,"NÃO MEDIDO"]
["Família",null,230200,"PAISAGISMO",null,null,0,null,0,0,null,0,null,0,null,0,0,null,0,0,null,0,0,null,0,0,null,0,0,null,0,0,null,0,0,null,0,0,null,0,0,null,0,0,0,0,0,0,0,0,null,0,{"$f":"IF(COUNTIF(BA487:BA491,\"MEDIDO\")>0,\"MEDIDO\",\"NÃO MEDIDO\")","v":"MEDIDO"}]
["Planilhado",null,"30.147.000215.SER-U","Muda de arbusto bela emília com altura 0,5 a 0,7 m; em cava de 60 x 60 x 60 cm - FORNECIMENTO","UN",10,0,null,-10,0,1.54,0,null,0,null,0,0,null,0,0,null,0,0,null,0,0,null,0,0,null,0,0,null,0,0,null,0,0,null,0,0,null,0,0,0,0,0,0,0,0,null,0,{"$f":"IF(AZ487<>0,\"MEDIDO\",\"NÃO MEDIDO\")","v":"NÃO MEDIDO"}]
["Planilhado",null,"30.147.000219.SER-U","Muda de arbusto hibisco com altura 0,5 a 0,7 m; em cava de 60 x 60 x 60 cm - FORNECIMENTO","UN",10,0,null,-10,0,8.5500000000000007,0,null,0,null,0,0,null,0,0,null,0,0,null,0,0,null,0,0,null,0,0,null,0,0,null,0,0,null,0,0,null,0,0,0,0,0,0,0,0,null,0,"NÃO MEDIDO"]
["Planilhado",null,"30.147.000227.SER-U","Muda de arbusto sheflera com altura 0,5 a 0,7 m; em cava de 60 x 60 x 60 cm - FORNECIMENTO","UN",10,0,null,-10,0,25.67,0,null,0,null,0,0,null,0,0,null,0,0,null,0,0,null,0,0,null,0,0,null,0,0,null,0,0,null,0,0,null,0,0,0,0,0,0,0,0,null,0,"NÃO MEDIDO"]
["Planilhado",null,"30.147.001555.SER-U","Plantio de grama em placa tipo esmeralda , incl. forn. da grama e transp., prep. terreno e mat. p/ este (09.002.0030-0-EMOP)","M2",101.8,0,null,0,101.8,32.44,3302.39,null,0,null,0,0,null,0,0,null,0,0,null,0,0,null,0,0,null,0,0,null,0,0,null,0,0,101.5,3292.66,0,null,0,0,101.5,3292.66,0,0.3,9.73,0,null,30,"MEDIDO"]
["Ñ Plan c/desc",null,"30.147.0002150.SER-U","Muda de arvore ornamental, oiti/aroeira salsa/angico/ipê/jacarandá ou equivalente da região, H= 1,0 m – FORNECIMENTO","UN",null,null,null,30,30,20.420000000000002,612.6,null,0,null,null,null,null,null,null,null,null,null,null,null,null,null,null,null,null,null,null,null,null,null,null,null,null,null,null,null,30,612.6,0,30,612.6,0,0,0,0,null,0,{"$f":"IF(AZ491<>0,\"MEDIDO\",\"NÃO MEDIDO\")","v":"NÃO MEDIDO"}]
["Família",null,24,"LIMPEZA DE OBRA",null,null,0,null,0,0,null,0,null,0,null,0,0,null,0,0,null,{"$f":"ROUND($U492*$K492,2)","v":0},{"$f":"ROUND($U492*$M492,2)","v":0},null,{"$f":"ROUND($X492*$K492,2)","v":0},{"$f":"ROUND($X492*$M492,2)","v":0},null,{"$f":"ROUND($AA492*$K492,2)","v":0},{"$f":"ROUND($AA492*$M492,2)","v":0},null,{"$f":"ROUND($AD492*$K492,2)","v":0},{"$f":"ROUND($AD492*$M492,2)","v":0},null,{"$f":"ROUND($AG492*$K492,2)","v":0},{"$f":"ROUND($AG492*$M492,2)","v":0},null,{"$f":"ROUND($AJ492*$K492,2)","v":0},{"$f":"ROUND($AJ492*$M492,2)","v":0},null,0,0,null,0,0,0,0,0,0,0,0,null,0,{"$f":"IF(COUNTIF(BA493:BA496,\"MEDIDO\")>0,\"MEDIDO\",\"NÃO MEDIDO\")","v":"NÃO MEDIDO"}]
["Família",null,240100,"LIMPEZA PERMANENTE",null,null,0,null,0,0,null,0,null,0,null,0,0,null,0,0,null,0,0,null,0,0,null,0,0,null,0,0,null,0,0,null,0,0,null,0,0,null,0,0,0,0,0,0,0,0,null,0,{"$f":"IF(COUNTIF(BA494:BA494,\"MEDIDO\")>0,\"MEDIDO\",\"NÃO MEDIDO\")","v":"NÃO MEDIDO"}]
["Planilhado",null,"01730.8.1.10U","Limpeza permanente da obra, barracão, vestiário e outros, incl.seleção de resíduos","MÊS",6,0,3,0,9,2434.6799999999998,21912.12,null,0,1,{"$f":"ROUND($O494*$K494,2)","v":2434.6799999999998},{"$f":"ROUND($O494*$M494,2)","v":0},1,{"$f":"ROUND($R494*$K494,2)","v":2434.6799999999998},{"$f":"ROUND($R494*$M494,2)","v":0},3,7304.04,0,null,0,0,null,0,0,1,2434.6799999999998,0,1,2434.6799999999998,0,1,2434.6799999999998,0,1,2434.6799999999998,0,null,0,0,9,21912.12,0,0,0,0,null,0,"NÃO MEDIDO"]
["Família",null,240200,"LIMPEZA FINAL",null,null,0,null,0,0,null,0,null,0,null,0,0,null,0,0,null,0,0,null,0,0,null,0,0,null,0,0,null,0,0,null,0,0,null,0,0,null,0,0,0,0,0,0,0,0,null,575,{"$f":"IF(COUNTIF(BA496:BA496,\"MEDIDO\")>0,\"MEDIDO\",\"NÃO MEDIDO\")","v":"NÃO MEDIDO"}]
["Planilhado",null,"23.102.000020.SER-U","Limpeza geral da edificação","M2",575,0,null,0,575,8.06,4634.5,null,0,null,{"$f":"ROUND($O496*$K496,2)","v":0},0,null,{"$f":"ROUND($R496*$K496,2)","v":0},{"$f":"ROUND($R496*$M496,2)","v":0},null,0,0,null,{"$f":"ROUND($X496*$K496,2)","v":0},{"$f":"ROUND($X496*$M496,2)","v":0},null,{"$f":"ROUND($AA496*$K496,2)","v":0},{"$f":"ROUND($AA496*$M496,2)","v":0},null,{"$f":"ROUND($AD496*$K496,2)","v":0},{"$f":"ROUND($AD496*$M496,2)","v":0},null,{"$f":"ROUND($AG496*$K496,2)","v":0},{"$f":"ROUND($AG496*$M496,2)","v":0},null,{"$f":"ROUND($AJ496*$K496,2)","v":0},{"$f":"ROUND($AJ496*$M496,2)","v":0},null,0,0,575,4634.5,0,575,4634.5,0,0,0,0,null,{"$error":"#REF!"},{"$error":"#REF!"}]
[null,null,"VALOR DE ACRÉSCIMO",null,null,null,"R$ 135.779,84",110677.23,48484.45,null,"TOTAL SEM DESCONTO",{"$f":"SUM(L13:L496)-0.01","v":1035383.29},"TOTAL SEM DESCONTO",{"$f":"SUM(N13:N496)","v":16715.330000000002},"VALOR MEDIDO SEM DESCONTO",{"$f":"SUM(P13:P496)","v":119729.55},{"$f":"SUM(Q13:Q496)","v":0},"VALOR MEDIDO SEM DESCONTO",{"$f":"SUM(S13:S496)","v":59217.35},{"$f":"SUM(T13:T496)","v":0},"VALOR MEDIDO SEM DESCONTO",{"$f":"SUM(V13:V496)","v":48268.24},{"$f":"SUM(W13:W496)","v":0},"VALOR MEDIDO SEM DESCONTO",{"$f":"SUM(Y13:Y496)","v":53510.68},{"$f":"SUM(Z13:Z496)","v":0},"VALOR MEDIDO SEM DESCONTO",{"$f":"SUM(AB13:AB496)","v":112871.77},{"$f":"SUM(AC13:AC496)","v":203.76},"VALOR MEDIDO SEM DESCONTO",{"$f":"SUM(AE13:AE496)","v":69446.679999999993},{"$f":"SUM(AF13:AF496)","v":8.26},"VALOR MEDIDO SEM DESCONTO",{"$f":"SUM(AH13:AH496)","v":144366.5},{"$f":"SUM(AI13:AI496)","v":1189.83},"VALOR MEDIDO SEM DESCONTO",{"$f":"SUM(AK13:AK496)","v":156518.71},{"$f":"SUM(AL13:AL496)","v":742.52},"VALOR MEDIDO SEM DESCONTO",{"$f":"SUM(AN13:AN496)","v":84190.54},{"$f":"SUM(AO13:AO496)","v":403.36},"VALOR MEDIDO SEM DESCONTO",{"$f":"SUM(AQ13:AQ496)","v":145379.98000000001},{"$f":"SUM(AR13:AR496)","v":8750.57},"VALOR ACUMULADO SEM DESCONTO",{"$f":"SUM(AT13:AT496)","v":993500},{"$f":"SUM(AU13:AU496)","v":11298.3},"VALOR À REALIZAR SEM DESCONTO",{"$f":"SUM(AW13:AW496)","v":41883.300000000003},{"$f":"SUM(AX13:AX496)","v":5417.03},null,null,"MEDIDO"]
[null,null,"VALOR DE REDUÇÃO",null,null,null,-66309.17,"R$0,00",-27629.35,null,null,null,null,null,null,null,null,null,null,null,null,null,null,null,null,null,null,null,null,null,null,null,null,null,null,null,null,null,null,null,null,null,null,null,null,null,null,null,null,null,null,null,"MEDIDO"]
[null,null,"VALOR TOTAL DOS ITENS PLANILHADOS E NÃO PLANILHADOS COM DESCONTO E NÃO PLANILHADOS SEM DESCONTO:",null,null,null,null,null,null,null,"TOTAL COM DESCONTO",{"$f":"L497*(1-$AW$6)","v":899747.67},"-",null,"VALOR MEDIDO COM DESCONTO",{"$f":"SUM(P13:P496)*(1-$AW$6)","v":104044.93},"-","VALOR MEDIDO COM DESCONTO",{"$f":"SUM(S13:S496)*(1-$AW$6)","v":51459.85},"-","VALOR MEDIDO COM DESCONTO",{"$f":"SUM(V13:V496)*(1-$AW$6)","v":41945.08},"-","VALOR MEDIDO COM DESCONTO",{"$f":"SUM(Y13:Y496)*(1-$AW$6)","v":46500.76},"-","VALOR MEDIDO COM DESCONTO",{"$f":"SUM(AB13:AB496)*(1-$AW$6)","v":98085.52},"-","VALOR MEDIDO COM DESCONTO",{"$f":"SUM(AE13:AE496)*(1-$AW$6)","v":60349.14},"-","VALOR MEDIDO COM DESCONTO",{"$f":"SUM(AH13:AH496)*(1-$AW$6)","v":125454.43},"-","VALOR MEDIDO COM DESCONTO",{"$f":"SUM(AK13:AK496)*(1-$AW$6)","v":136014.70000000001},"-","VALOR MEDIDO COM DESCONTO",{"$f":"SUM(AN13:AN496)*(1-$AW$6)","v":73161.55},"-","VALOR MEDIDO COM DESCONTO",{"$f":"SUM(AQ13:AQ496)*(1-$AW$6)","v":126335.14},"-","VALOR ACUMULADO COM DESCONTO",{"$f":"SUM(AT13:AT496)*(1-$AW$6)-0.01","v":863351.1},"-","VALOR À REALIZAR COM DESCONTO",{"$f":"AW497*(1-$AW$6)","v":36396.57},"-",null,null,"MEDIDO"]
[null,null,null,null,null,null,null,null,null,null,"TOTAL DO CONTRATO",null,{"$f":"L499+N497","v":916463},null,"TOTAL MEDIDO",{"$f":"P499+Q497","v":104044.93},null,"TOTAL MEDIDO",{"$f":"S499+T497","v":51459.85},null,"TOTAL MEDIDO",{"$f":"V499+W497","v":41945.08},null,"TOTAL MEDIDO",{"$f":"Y499+Z497","v":46500.76},null,"TOTAL MEDIDO",{"$f":"AB499+AC497","v":98289.279999999999},null,"TOTAL MEDIDO",{"$f":"AE499+AF497","v":60357.4},null,"TOTAL MEDIDO",{"$f":"AH499+AI497","v":126644.26},null,"TOTAL MEDIDO",{"$f":"AK499+AL497","v":136757.22},null,"TOTAL MEDIDO",{"$f":"AN499+AO497","v":73564.91},null,"TOTAL MEDIDO",{"$f":"AQ499+AR497","v":135085.71},null,"TOTAL ACUM.",{"$f":"AT499+AU497","v":874649.4},null,"TOTAL À REALIZAR",{"$f":"AW499+AX497","v":41813.599999999999},null,null,null,"MEDIDO"]
[null,null,null,null,null,null,null,null,null,null,null,null,null,null,null,null,null,null,null,null,null,null,null,null,null,null,null,null,null,null,null,null,null,null,null,null,null,null,null,null,null,null,null,null,null,null,null,null,null,null,null,null,"MEDIDO"]
[null,null,"LEGENDA",null,null,null,null,null,null,null,null,null,null,null,null,null,null,null,null,null,null,null,null,null,null,null,null,null,null,null,null,null,null,null,null,null,null,null,null,null,null,null,null,null,null,null,null,null,null,null,null,null,"MEDIDO"]
[null,null,null,"ITENS PLANILHADOS COM DESCONTO",null,null,null,null,null,null,null,null,null,null,null,null,null,null,null,null,null,null,null,null,null,null,null,null,null,null,null,null,null,null,null,null,null,null,null,null,null,null,null,null,null,null,null,null,null,null,null,null,"MEDIDO"]
[null,null,null,"ITENS NÃO PLANILHADOS COM DESCONTO",null,null,null,null,null,null,null,null,null,null,null,null,null,null,null,null,null,null,null,null,null,null,null,null,null,null,null,null,null,null,null,null,null,null,null,null,null,null,null,null,null,null,null,null,null,null,null,null,"MEDIDO"]
[null,null,null,"ITENS NÃO PLANILHADOS SEM DESCONTO",null,null,null,null,null,null,null,null,null,null,null,null,null,null,null,null,null,null,null,null,null,null,null,null,null,null,null,null,null,null,null,null,null,null,null,null,null,null,null,null,null,null,null,null,null,null,null,null,"MEDIDO"]
[null,null,null,"ITENS  PLANILHADOS ADVINDOS",null,null,null,null,null,null,null,null,null,null,null,null,null,null,null,null,null,null,null,null,null,null,null,null,null,null,null,null,null,null,null,null,null,null,null,null,null,null,null,null,null,null,null,null,null,null,null,null,"MEDIDO"]
[null,null,null,null,null,null,null,null,null,null,null,null,null,null,null,null,null,null,null,null,null,null,null,null,null,null,null,null,null,null,null,null,null,null,null,null,null,null,null,null,null,null,null,null,null,null,null,null,null,null,null,null,"MEDIDO"]
[]
[null,null,"FORAM EXECUTADOS SATISFATORIAMENTE OS SERVIÇOS A QUE SE REFERE ESTA MEDIÇÃO E ACEITOS PELO PRESENTE ATESTADO, CONFORME NOTA FISCAL ___________________.",null,null,null,null,null,null,null,null,null,null,null,null,null,null,null,null,null,null,null,null,null,null,null,null,null,null,null,null,null,null,null,null,null,null,null,null,null,null,null,null,null,null,null,null,null,null,null,null,null,"MEDIDO"]
[null,null,null,null,null,null,null,null,null,null,null,null,null,null,null,null,null,null,null,null,null,null,null,null,null,null,null,null,null,null,null,null,null,null,null,null,null,null,null,null,null,null,null,null,null,null,null,null,null,null,null,null,"MEDIDO"]
[null,null,null,null,null,null,null,null,null,null,null,null,null,null,null,null,null,null,null,null,null,null,null,null,null,null,null,null,null,null,null,null,null,null,null,null,null,null,null,null,null,null,null,null,null,null,null,null,null,null,null,null,"MEDIDO"]
[null,null,null,"_____________________________________",null,"___________________________________",null,null,null,null,null,null,null,null,null,null,null,null,null,null,null,null,null,null,null,null,null,null,null,null,null,null,null,null,null,null,null,null,null,null,null,null,null,null,null,null,null,null,null,null,null,null,"MEDIDO"]
[null,null,null,"JORGE DUARTE GASPAR",null,"CLAUDIO MANOEL BORGES DE MENEZES",null,null,null,null,null,null,null,null,null,null,null,null,null,null,null,null,null,null,null,null,null,null,null,null,null,null,null,null,null,null,null,null,null,null,null,null,null,null,null,null,null,null,null,null,null,null,"MEDIDO"]
[null,null,null,"Fiscal do Contrato",null,"Gerente de Qualidade – CREA/RJ 1982103052",null,null,null,null,null,null,null,null,null,null,null,null,null,null,null,null,null,null,null,null,null,null,null,null,null,null,null,null,null,null,null,null,null,null,null,null,null,null,null,null,null,null,null,null,null,null,"MEDIDO"]
[null,null,null,"Mat. 01/20817  - Analista Judiciário",null,null,null,null,null,null,null,null,null,null,null,null,null,null,null,null,null,null,null,null,null,null,null,null,null,null,null,null,null,null,null,null,null,null,null,null,null,null,null,null,null,null,null,null,null,null,null,null,"MEDIDO"]
[null,null,null,"DATA: ______/______/______.",null,"A SERVIÇO DO TRIBUNAL DE JUSTIÇA",null,null,null,null,null,null,null,null,null,null,null,null,null,null,null,null,null,null,null,null,null,null,null,null,null,null,null,null,null,null,null,null,null,null,null,null,null,null,null,null,null,null,null,null,null,null,"MEDIDO"]
[null,null,null,null,null,"DATA: ______/______/______.",null,null,null,null,null,null,null,null,null,null,null,null,null,null,null,null,null,null,null,null,null,null,null,null,null,null,null,null,null,null,null,null,null,null,null,null,null,null,null,null,null,null,null,null,null,null,"MEDIDO"]
[null,null,null,"___________________________",null,"___________________________________",null,null,null,null,null,null,null,null,null,null,null,null,null,null,null,null,null,null,null,null,null,null,null,null,null,null,null,null,null,null,null,null,null,null,null,null,null,null,null,null,null,null,null,null,null,null,"MEDIDO"]
[null,null,null,"EDGARD DE ARAUJO SILVA",null,"JIVERLEI MARQUEZINI JUNIOR",null,null,null,null,null,null,null,null,null,null,null,null,null,null,null,null,null,null,null,null,null,null,null,null,null,null,null,null,null,null,null,null,null,null,null,null,null,null,null,null,null,null,null,null,null,null,"MEDIDO"]
[null,null,null,"Engenheiro Civil - CREA/RJ 2008154046",null,"Engenheiro Eletricista – CREA 2004105733",null,null,null,null,null,null,null,null,null,null,null,null,null,null,null,null,null,null,null,null,null,null,null,null,null,null,null,null,null,null,null,null,null,null,null,null,null,null,null,null,null,null,null,null,null,null,"MEDIDO"]
[null,null,null,null,null,null,null,null,null,null,null,null,null,null,null,null,null,null,null,null,null,null,null,null,null,null,null,null,null,null,null,null,null,null,null,null,null,null,null,null,null,null,null,null,null,null,null,null,null,null,null,null,"MEDIDO"]
[null,null,null,"A SERVIÇO DO TRIBUNAL DE JUSTIÇA",null,"A SERVIÇO DO TRIBUNAL DE JUSTIÇA",null,null,null,null,null,null,null,null,null,null,null,null,null,null,null,null,null,null,null,null,null,null,null,null,null,null,null,null,null,null,null,null,null,null,null,null,null,null,null,null,null,null,null,null,null,null,"MEDIDO"]
[null,null,null,"DATA: ______/______/______.",null,"DATA: ______/______/______.",null,null,null,null,null,null,null,null,null,null,null,null,null,null,null,null,null,null,null,null,null,null,null,null,null,null,null,null,null,null,null,null,null,null,null,null,null,null,null,null,null,null,null,null,null,null,"MEDIDO"]
[null,"TJERJ - DGLOG - DEENG - DIFOB (DIVISÃO DE FISCALIZAÇÃO DE OBRAS)",null,null,null,null,null,null,null,null,null,null,null,null,null,null,null,null,null,null,null,null,null,null,null,null,null,null,null,null,null,null,null,null,null,null,null,null,null,null,null,null,null,null,null,null,null,null,null,null,null,null,"MEDIDO"]
[null,null,null,null,null,null,null,null,null,null,null,null,null,null,null,null,null,null,null,null,null,null,null,null,null,null,null,null,null,null,null,null,null,null,null,null,null,null,null,null,null,null,null,null,null,null,null,null,null,null,null,null,"MEDIDO"]
[]
[]
[null,null,null,"VALIDAÇÃO DE DADOS"]
[null,null,null,"1ª MEDIÇÃO"]
[null,null,null,"2ª MEDIÇÃO"]
[null,null,null,"3ª MEDIÇÃO"]
[null,null,null,"4ª MEDIÇÃO"]
[null,null,null,"5ª MEDIÇÃO"]
["Planilhado",null,null,"6ª MEDIÇÃO"]
[null,null,null,"7ª MEDIÇÃO"]
[null,null,null,"8ª MEDIÇÃO"]
[null,null,null,"9ª MEDIÇÃO"]
[null,null,null,"10ª MEDIÇÃO"]
[null,null,null,"12ª MEDIÇÃO"]
[null,null,null,"13ª MEDIÇÃO"]
[null,null,null,"14ª MEDIÇÃO"]
[null,null,null,"15ª MEDIÇÃO"]
[null,null,null,"16ª MEDIÇÃO"]
[null,null,null,"17ª MEDIÇÃO"]
[null,null,null,"18ª MEDIÇÃO"]
[null,null,null,"19ª MEDIÇÃO"]
[null,null,null,"20ª MEDIÇÃO"]